## 提案平台
岳阳市人大代表建议政协委员提案办理平台价格清单 项目名称：岳阳市人大代表建议政协委员提案办理平台 送审金额：64.8 万元 审定金额：58.55万元 备案编号：
项目总预算清单
项目总预算清单
序号 | 名称 | 描述 | 金额（元） | 备注 | 审定金额（元）
1 | 硬件及系统软件 |  | 100000 | 第一年售后服务免费，此后每年5万元 | 90000
2 | 建议提案系统软件 | 含代表委员、管理部门相关人员及各办理单位经办人培训 | 548000 |  | 495500
总计 |  |  | 648000 |  | 585500
硬件及系统软件
硬件及系统软件
序号 | 名称 | 描述 | 单价 | 数量 | 金额（元） | 审定单价 | 审定金额（元）
1 | 服务器 | 利旧 | 0 | 1 | 0 | 0 | 0
2 | 工作PC | 市委、人大、政府、政协管理部门各一台PC | 5000 | 4 | 20000 | 4600 | 18400
3 | 笔记本电脑 | 市委、人大、政府、政协管理部门各一台笔记本电脑 | 6000 | 4 | 24000 | 5500 | 22000
4 | 彩色激光打印扫描一体机 | 市委、人大、政府、政协管理部门各一台一体机 | 4000 | 4 | 16000 | 3100 | 12400
5 | 短信套餐 | 每年5000元包50000条 | 5000 | 2 | 10000 | 3600 | 7200
6 | SQL Server数据库 | SQL Server 2012企业版 | 30000 | 1 | 30000 | 30000 | 30000
硬件及系统软件合计： |  |  |  |  | 100000 |  | 90000
建议提案系统软件
岳阳市建议提案系统软件部分详细预算清单
一、市委市政府建议提案管理子系统
序号 | 项目 |  | 单价（元） | 数量 | 金额 | 审定单价 | 审定金额
1 | 建议提案受理 |  | 5000 | 1 | 5000 | 4500 | 4500
2 | 建议提案管理 |  | 5000 | 1 | 5000 | 4600 | 4600
3 | 代表委员信息 |  | 3000 | 1 | 3000 | 2800 | 2800
4 | 建议提案详细信息 |  | 3000 | 1 | 3000 | 2600 | 2600
5 | 建议提案办理过程管理 |  | 3000 | 1 | 3000 | 2500 | 2500
6 | 承办单位回复情况管理 |  | 3000 | 1 | 3000 | 2600 | 2600
7 | 建议提案数量查询 |  | 3000 | 1 | 3000 | 2600 | 2600
8 | 建议提案办理结果查询 |  | 3000 | 1 | 3000 | 2600 | 2600
9 | 承办单位信息 |  | 5000 | 1 | 5000 | 4500 | 4500
10 | 建议提案批量处理 |  | 5000 | 1 | 5000 | 4500 | 4500
11 | 用户管理 |  | 5000 | 1 | 5000 | 4500 | 4500
小计（元） |  |  | 43000 | 1 | 43000 |  | 38300
二、人大建议管理子系统
序号 | 项目 |  | 单价（元） | 数量 | 金额 | 审定单价 | 审定金额
1 | 建议管理 |  | 5000 | 1 | 5000 | 4500 | 4500
2 | 议案管理 |  | 4000 | 1 | 4000 | 3600 | 3600
3 | 人大代表基础信息管理 |  | 4000 | 1 | 4000 | 3500 | 3500
4 | 人大代表异动管理 |  | 4000 | 1 | 4000 | 3600 | 3600
5 | 代表信息导入导出管理 |  | 4000 | 1 | 4000 | 3600 | 3600
6 | 承办单位信息查询 |  | 3000 | 1 | 3000 | 2800 | 2800
7 | 建议办理过程情况 |  | 3000 | 1 | 3000 | 2800 | 2800
8 | 建议答复情况 |  | 3000 | 1 | 3000 | 2600 | 2600
9 | 弹出窗口管理 |  | 1000 | 1 | 1000 | 900 | 900
10 | 代表通知公告管理 |  | 3000 | 1 | 3000 | 2700 | 2700
11 | 代表满意度评测管理 |  | 4000 | 1 | 4000 | 3600 | 3600
小计（元） |  |  | 36000 | 1 | 36000 |  | 34200
三、政协提案管理子系统
序号 | 项目 |  | 单价（元） | 数量 | 金额 | 审定单价 | 审定金额
1 | 提案管理 |  | 5000 | 1 | 5000 | 4500 | 4500
2 | 委员基础信息管理 |  | 4000 | 1 | 4000 | 3600 | 3600
3 | 委员异动管理 |  | 4000 | 1 | 4000 | 3600 | 3600
4 | 委员信息导入导出管理 |  | 4000 | 1 | 4000 | 3500 | 3500
5 | 承办单位信息查询 |  | 3000 | 1 | 3000 | 2800 | 2800
6 | 提案办理过程情况 |  | 3000 | 1 | 3000 | 2800 | 2800
7 | 提案答复情况 |  | 3000 | 1 | 3000 | 2800 | 2800
8 | 委员通知公告管理 |  | 3000 | 1 | 3000 | 2700 | 2700
9 | 弹出窗口管理 |  | 1000 | 1 | 1000 | 900 | 900
10 | 委员满意度评测管理 |  | 4000 | 1 | 4000 | 3600 | 3600
小计（元） |  |  | 34000 | 1 | 34000 |  | 30800
四、承办单位办理子系统
序号 | 项目 |  | 单价（元） | 数量 | 金额 | 审定单价 | 审定金额
1 | 建议提案办理 |  | 5000 | 1 | 5000 | 4500 | 4500
2 | 建议提案申请退回 |  | 6000 | 1 | 6000 | 5600 | 5600
3 | 提交建议提案的代表委员信息管理 |  | 4000 | 1 | 4000 | 3600 | 3600
4 | 建议提案办理过程 |  | 4000 | 1 | 4000 | 3500 | 3500
5 | 其他承办单位回复情况 |  | 4000 | 1 | 4000 | 3600 | 3600
6 | 承办单位联系表 |  | 5000 | 1 | 5000 | 4600 | 4600
7 | 内部消息 |  | 3000 | 1 | 3000 | 2800 | 2800
小计（元） |  |  | 31000 | 1 | 31000 |  | 28200
五、代表委员建议提案提交查询子系统
序号 | 项目 |  | 单价（元） | 数量 | 金额 | 审定单价 | 审定金额
1 | 建议提案提交 |  | 5000 | 1 | 5000 | 4500 | 4500
2 | 建议提案办理查询 |  | 4000 | 1 | 4000 | 3600 | 3600
3 | 建议提案答复查询 |  | 4000 | 1 | 4000 | 3600 | 3600
4 | 我领衔的建议提案 |  | 4000 | 1 | 4000 | 3600 | 3600
5 | 我联名的建议提案 |  | 4000 | 1 | 4000 | 3500 | 3500
6 | 所有建议提案查询 |  | 4000 | 1 | 4000 | 3600 | 3600
7 | 法律法规查询 |  | 1000 | 1 | 1000 | 900 | 900
8 | 代表委员个人信息 |  | 1000 | 1 | 1000 | 900 | 900
9 | 代表委员建议提案管理 |  | 3000 | 1 | 3000 | 2700 | 2700
10 | 满意度评测 |  | 2000 | 1 | 2000 | 1800 | 1800
小计（元） |  |  | 32000 |  |  |  | 28700
六、建议提案主流程模块
序号 | 项目 |  | 单价（元） | 数量 | 金额 | 审定单价 | 审定金额
1 | 代表委员登陆管理 |  | 2000 | 1 | 2000 | 1800 | 1800
2 | 提交建议提案 |  | 3000 | 1 | 3000 | 2700 | 2700
3 | 审核建议提案 |  | 5000 | 1 | 5000 | 4500 | 4500
4 | 交办建议提案 |  | 5000 | 1 | 5000 | 4800 | 4800
5 | 办理建议提案 |  | 2000 | 1 | 2000 | 1800 | 1800
6 | 调整及延期办理建议提案 |  | 2000 | 1 | 2000 | 1800 | 1800
7 | 督办建议提案 |  | 8000 | 1 | 8000 | 7100 | 7100
8 | 答复建议提案 |  | 3000 | 1 | 3000 | 2800 | 2800
9 | 建议提案满意度评测 |  | 1000 | 1 | 1000 | 900 | 900
10 | 办结建议提案 |  | 1000 | 1 | 1000 | 900 | 900
小计（元） |  |  | 32000 |  |  |  | 29100
七、统计分析
序号 | 项目 |  | 单价（元） | 数量 | 金额 | 审定单价 | 审定金额
1 | 建议提案状态统计（图表） |  | 5000 | 1 | 5000 | 4500 | 4500
2 | 建议代表团统计、委员活动小组统计（图表） |  | 5000 | 1 | 5000 | 4500 | 4500
3 | 建议提案分类统计（图表） |  | 5000 | 1 | 5000 | 4500 | 4500
4 | 单位办理状态统计（图表） |  | 5000 | 1 | 5000 | 4500 | 4500
5 | 单位办理类别统计（图表） |  | 5000 | 1 | 5000 | 4500 | 4500
6 | 答复类型统计（图表） |  | 4000 | 1 | 4000 | 3600 | 3600
7 | 满意度统计（图表） |  | 4000 | 1 | 4000 | 3600 | 3600
8 | 代表团组统计分析（图表） |  | 3000 | 1 | 3000 | 2600 | 2600
9 | 委员活动组统计分析（图表） |  | 3000 | 1 | 3000 | 2600 | 2600
10 | 代表委员性别统计分析（图表） |  | 3000 | 1 | 3000 | 2600 | 2600
11 | 代表委员民族统计分析（图表） |  | 3000 | 1 | 3000 | 2600 | 2600
12 | 代表委员年龄统计分析（图表） |  | 3000 | 1 | 3000 | 2600 | 2600
13 | 代表委员学历统计分析（图表） |  | 3000 | 1 | 3000 | 2600 | 2600
14 | 代表委员学位统计分析（图表） |  | 3000 | 1 | 3000 | 2600 | 2600
小计（元） |  |  | 54000 |  |  |  | 47900
八、综合管理
序号 | 项目 |  | 单价（元） | 数量 | 金额 | 审定单价 | 审定金额
1 | 政策法规发布管理 |  | 4000 | 1 | 4000 | 3500 | 3500
2 | 内部消息 |  | 3000 | 1 | 3000 | 2700 | 2700
3 | 通知公告 |  | 3000 | 1 | 3000 | 2600 | 2600
小计（元） |  |  | 10000 | 1 |  |  | 8800
九、短信平台
序号 | 项目 |  | 单价（元） | 数量 | 金额 | 审定单价 | 审定金额
1 | 短信随机密码 |  | 5000 | 1 | 5000 | 4600 | 4600
2 | 办理状态短信 |  | 5000 | 1 | 5000 | 4500 | 4500
3 | 短信催办 |  | 4000 | 1 | 4000 | 3500 | 3500
4 | 建议提案短信联名 |  | 4000 | 1 | 4000 | 3500 | 3500
5 | 短信群发 |  | 4000 | 1 | 4000 | 3500 | 3500
6 | 短信查询 |  | 4000 | 1 | 4000 | 3500 | 3500
7 | 通讯录管理 |  | 4000 | 1 | 4000 | 3500 | 3500
小计（元） |  |  | 30000 | 1 |  |  | 26600
十、系统管理
序号 | 项目 |  | 单价（元） | 数量 | 金额 | 审定单价 | 审定金额
1 | 用户管理 |  | 2000 | 1 | 2000 | 1800 | 1800
2 | 角色管理 |  | 2000 | 1 | 2000 | 1800 | 1800
3 | 部门管理 |  | 1000 | 1 | 1000 | 900 | 900
4 | 权限管理 |  | 2000 | 1 | 2000 | 1800 | 1800
5 | 日志管理 |  | 1000 | 1 | 1000 | 900 | 900
6 | 数据备份管理 |  | 1000 | 1 | 1000 | 900 | 900
7 | 密码初始化 |  | 1000 | 1 | 1000 | 900 | 900
小计（元） |  |  | 10000 | 1 |  |  | 9000
十一、参数配置管理
序号 | 项目 |  | 单价（元） | 数量 | 金额 | 审定单价 | 审定金额
1 | 单位类型 |  | 1000 | 1 | 1000 | 900 | 900
2 | 民族信息管理 |  | 1000 | 1 | 1000 | 900 | 900
3 | 健康状况 |  | 1000 | 1 | 1000 | 900 | 900
4 | 职业构成 |  | 1000 | 1 | 1000 | 900 | 900
5 | 学历管理 |  | 1000 | 1 | 1000 | 900 | 900
6 | 学位管理 |  | 1000 | 1 | 1000 | 900 | 900
7 | 建议提案热词 |  | 1000 | 1 | 1000 | 900 | 900
8 | 建议内容分类管理 |  | 1000 | 1 | 1000 | 900 | 900
9 | 界次及编号管理 |  | 2000 | 1 | 2000 | 1700 | 1700
10 | 集体提案单位管理 |  | 2000 | 1 | 2000 | 1700 | 1700
11 | 代表团管理 |  | 1000 | 1 | 1000 | 900 | 900
12 | 界别分类管理 |  | 1000 | 1 | 1000 | 900 | 900
小计（元） |  |  | 14000 | 1 |  |  | 12400
十二、人大代表履职管理系统
序号 | 项目 |  | 单价（元） | 数量 | 金额 | 审定单价 | 审定金额
1 | 添加代表信息 |  | 2000 | 1 | 2000 | 1800 | 1800
2 | 导入代表信息 |  | 1000 | 1 | 1000 | 900 | 900
3 | 出缺代表管理 |  | 1000 | 1 | 1000 | 900 | 900
4 | 代表异动管理 |  | 1000 | 1 | 1000 | 900 | 900
5 | 代表档案管理 |  | 1000 | 1 | 1000 | 900 | 900
6 | 添加代表年度履职报告 |  | 2000 | 1 | 2000 | 1800 | 1800
7 | 代表年度履职报告管理 |  | 1000 | 1 | 1000 | 900 | 900
8 | 添加代表述职报告 |  | 2000 | 1 | 2000 | 1800 | 1800
9 | 代表述职报告管理 |  | 1000 | 1 | 1000 | 900 | 900
10 | 代表述职评分管理 |  | 2000 | 1 | 2000 | 1800 | 1800
11 | 人大会议管理 |  | 2000 | 1 | 2000 | 1800 | 1800
12 | 听取和审议工作报告管理 |  | 1000 | 1 | 1000 | 900 | 900
13 | 听取和审议计划和预算报告管理 |  | 1000 | 1 | 1000 | 1000 | 1000
14 | 提交议案管理 |  | 1000 | 1 | 1000 | 900 | 900
15 | 审议议案管理 |  | 1000 | 1 | 1000 | 900 | 900
16 | 建议批评和意见管理 |  | 1000 | 1 | 1000 | 900 | 900
17 | 人事任免案管理 |  | 1000 | 1 | 1000 | 900 | 900
18 | 表决案管理 |  | 1000 | 1 | 1000 | 900 | 900
19 | 代表视察管理 |  | 2000 | 1 | 2000 | 2000 | 2000
20 | 代表专题调研管理 |  | 2000 | 1 | 2000 | 1800 | 1800
21 | 代表活动管理 |  | 2000 | 1 | 2000 | 1900 | 1900
22 | 代表考勤管理 |  | 2000 | 1 | 2000 | 2000 | 2000
23 | 添加联系人民群众信息 |  | 2000 | 1 | 2000 | 1800 | 1800
24 | 联系人民群众信息管理 |  | 2000 | 1 | 2000 | 1800 | 1800
25 | 联系人民群众信息查询 |  | 2000 | 1 | 2000 | 1900 | 1900
26 | 联系人民群众信息反馈管理 |  | 2000 | 1 | 2000 | 1900 | 1900
27 | 主任会议资料管理 |  | 2000 | 1 | 2000 | 1800 | 1800
28 | 常委会会议资料管理 |  | 2000 | 1 | 2000 | 1800 | 1800
29 | 代表大会资料管理 |  | 2000 | 1 | 2000 | 1900 | 1900
30 | 人大志管理 |  | 2000 | 1 | 2000 | 1800 | 1800
31 | 人大专门机构资料管理 |  | 2000 | 1 | 2000 | 2000 | 2000
32 | 消息及短信提醒 |  | 1000 | 1 | 1000 | 900 | 900
33 | 给代表留言管理 |  | 2000 | 1 | 2000 | 1800 | 1800
34 | 留言人信息管理 |  | 2000 | 1 | 2000 | 1800 | 1800
35 | 留言回复管理 |  | 2000 | 1 | 2000 | 1900 | 1900
36 | 留言反馈管理 |  | 2000 | 1 | 2000 | 1900 | 1900
37 | 区县市信息管理 |  | 1000 | 1 | 1000 | 900 | 900
38 | 区县市所属代表管理 |  | 2000 | 1 | 2000 | 1900 | 1900
39 | 添加区县市工作目录 |  | 2000 | 1 | 2000 | 1800 | 1800
40 | 区县市工作目录管理 |  | 2000 | 1 | 2000 | 1800 | 1800
41 | 代表活动室信息管理 |  | 2000 | 1 | 2000 | 1800 | 1800
42 | 代表活动室代表管理 |  | 2000 | 1 | 2000 | 1900 | 1900
43 | 代表活动室日常工作管理 |  | 2000 | 1 | 2000 | 1800 | 1800
44 | 代表活动室日志管理 |  | 2000 | 1 | 2000 | 1900 | 1900
45 | 常委会领导联系代表 |  | 3000 | 1 | 3000 | 2600 | 2600
46 | 常委会委员联系代表 |  | 3000 | 1 | 3000 | 2600 | 2600
47 | 代表联系常委会领导及委员 |  | 3000 | 1 | 3000 | 2600 | 2600
48 | 短信及消息提醒管理 |  | 1000 | 1 | 1000 | 900 | 900
49 | 人大及其常委会人事任免管理 |  | 3000 | 1 | 3000 | 2700 | 2700
50 | 市人民政府人事任免管理 |  | 3000 | 1 | 3000 | 2700 | 2700
51 | 市中级人民法院人事任免管理 |  | 3000 | 1 | 3000 | 2700 | 2700
52 | 市人民检察院人事任免管理 |  | 3000 | 1 | 3000 | 2700 | 2700
53 | 任免信息查询 |  | 3000 | 1 | 3000 | 2700 | 2700
54 | 代表信息统计分析 |  | 3000 | 1 | 3000 | 2900 | 2900
55 | 代表在大会期间履职信息统计分析 |  | 3000 | 1 | 3000 | 2900 | 2900
56 | 代表在闭会期间履职信息统计分析 |  | 3000 | 1 | 3000 | 2900 | 2900
57 | 人事任免统计分析 |  | 3000 | 1 | 3000 | 2900 | 2900
小计（元） |  |  | 110000 | 1 |  |  | 101100
十三、政协委员履职管理系统
序号 | 项目 |  | 单价（元） | 数量 | 金额 | 审定单价 | 审定金额
1 | 委员履职信息填报 |  | 3000 | 1 | 3000 | 2600 | 2600
2 | 履职信息审核 |  | 3000 | 1 | 3000 | 2500 | 2500
3 | 履职信息展示及查询 |  | 2000 | 1 | 2000 | 1800 | 1800
4 | 履职信息修改及删除 |  | 2000 | 1 | 2000 | 2000 | 2000
5 | 委员履职信息申诉 |  | 2000 | 1 | 2000 | 1800 | 1800
6 | 履职信息权限管理 |  | 2000 | 1 | 2000 | 1900 | 1900
7 | 添加委员信息 |  | 3000 | 1 | 3000 | 2900 | 2900
8 | 导入导出委员信息 |  | 3000 | 1 | 3000 | 3000 | 3000
9 | 委员信息管理 |  | 3000 | 1 | 3000 | 2800 | 2800
10 | 委员履职档案管理 |  | 2000 | 1 | 2000 | 1800 | 1800
11 | 委员履职评价表管理 |  | 2000 | 1 | 2000 | 1800 | 1800
12 | 委员履职评价规则管理 |  | 2000 | 1 | 2000 | 1800 | 1800
13 | 委员履职评价表统计分析 |  | 3000 | 1 | 3000 | 3000 | 3000
14 | 短信发送权限管理 |  | 2000 | 1 | 2000 | 1800 | 1800
15 | 短信通讯录管理 |  | 2000 | 1 | 2000 | 1800 | 1800
16 | 短信发送管理 |  | 2000 | 1 | 2000 | 1800 | 1800
17 | 短信记录管理 |  | 2000 | 1 | 2000 | 1800 | 1800
18 | 短信调阅查询管理 |  | 2000 | 1 | 2000 | 1900 | 1900
19 | 委员信息异动提醒 |  | 4000 | 1 | 4000 | 3600 | 3600
20 | 委员基本信息统计分析 |  | 4000 | 1 | 4000 | 3600 | 3600
21 | 委员提案统计分析 |  | 4000 | 1 | 4000 | 3600 | 3600
22 | 委员参加会议统计分析 |  | 4000 | 1 | 4000 | 3600 | 3600
23 | 委员反映社情民意统计分析 |  | 4000 | 1 | 4000 | 3600 | 3600
24 | 委员参加政协活动统计分析 |  | 4000 | 1 | 4000 | 3600 | 3600
25 | 委员参加社会公益活动统计分析 |  | 4000 | 1 | 4000 | 3600 | 3600
26 | 委员提案数据源管理 |  | 3000 | 1 | 3000 | 2800 | 2800
27 | 委员提案列表管理 |  | 3000 | 1 | 3000 | 2800 | 2800
28 | 委员提案查询 |  | 3000 | 1 | 3000 | 2800 | 2800
29 | 委员提案链接管理 |  | 3000 | 1 | 3000 | 2800 | 2800
30 | 社情民意信息上报 |  | 3000 | 1 | 3000 | 2700 | 2700
31 | 社情民意信息查询 |  | 3000 | 1 | 3000 | 2700 | 2700
32 | 社情民意信息统计 |  | 3000 | 1 | 3000 | 2700 | 2700
33 | 社情民意信息管理 |  | 3000 | 1 | 3000 | 2700 | 2700
34 | 委员成分动态分析图表 |  | 4000 | 1 | 4000 | 3600 | 3600
35 | 委员履职情况图表分析 |  | 4000 | 1 | 4000 | 3600 | 3600
36 | 社情民意情况图表分析 |  | 4000 | 1 | 4000 | 3600 | 3600
37 | 委员考核依据图表分析 |  | 4000 | 1 | 4000 | 3600 | 3600

## 零星询价
市场询价及暂估价清单备案表
工程名称：岳阳市公安局交警支队配电室临时过渡方案-10KV配电拆除安装工程主要材料询价表
备案编号：湘建德咨字[2015]第569号
序 号 | 名 称 |  |  | 单 位 | 数量 | 单价（元） |  | 备注(规格型号及品牌)
[6 empty] | 报审价 | 询价
一、审增(减)部分
1 | 高压电力电缆:YJLV22 8.7/15kv 3*70mm2 |  |  | 米 | 400 | 196 | 183.56 | 发送地:浙江杭州至湖南岳阳岳阳楼区。型号规格:10KV交联聚乙烯绝缘钢带铠装高压电力电缆YJLV22 8.7/15kv 3*70mm2 国标品牌
2 | 10KV高压电缆分支箱一进二出6回路(带开关) |  |  | 台 | 1 | 43000 | 35290 | 发送地:浙江温州至湖南岳阳岳阳楼区。型号规格:正品10KV高压电缆分支箱一进二出6回路(带开关、带电显示器避雷器)
3 | 租用500KV.A变压器(录入编号) |  |  | 台 | 1 | 20000 | 20000 | 市场询价
4 | 全电子计量表计(录入编号)(包括所有配件) |  |  | 套 | 1 | 41100 | 33680 | 发送地：浙江温州至湖南岳阳岳阳楼区。型号规格： 正品杭州华立仪表全电子计量表计
5 | 镀铜垂直接地(录入编号) |  |  | 套 | 2 | 4000 | 3200 | 市场询价
项目主材设备市场询价清单备案表
工程名称：岳阳楼生活区一户一表配电工程
备案编号：兴诚审字【2015-BL】第174号
序 号 | 名称 | 基本配置技术参数 | 单 位 | 数量 | 单价（元） |  | 总价（元） |  | 备注
[5 empty] | 报审价 | 询价 | 报审价 | 询价
审减部分
1 | 干式变压器SCB11-500KVA | 低损耗、低噪音、节能干式变压器、型号：SCB11-500KVA，阻抗为Ud%=4，电压等级为10±5%/0.4KV,联结组别为：D,yn11 | 台 | 1 | 105000 | 60000 | 105000 | 60000
2 | 高压进线附柜 | HXGN-12 | 台 | 1 | 18000 | 10000 | 18000 | 10000
3 | 高压出线柜 | HXGN-12 | 台 | 1 | 31000 | 25000 | 31000 | 25000
4 | 低压电容器柜 | GGJ1-01 | 台 | 1 | 28000 | 18000 | 28000 | 18000
5 | 低压出线柜 | GGD1 | 台 | 1 | 20000 | 15000 | 20000 | 15000
6 | 低压计量柜 |  | 台 | 1 | 15000 | 10000 | 15000 | 10000
7 | 低压母线桥柜 | TMY | 台 | 1 | 13000 | 10000 | 13000 | 10000
8 | 不锈钢电缆分支箱 |  | 台 | 3 | 4000 | 2000 | 12000 | 6000
9 | 公变信息采集集中器（低压计量） |  | 台 | 1 | 23400 | 23200 | 23400 | 23200
10 | 铜芯电力电缆 YJV22-10-3*185 |  | 米 | 50 | 480 | 380 | 24000 | 19000
11 | 铜芯电力电缆 VV22-4*185+1*95 |  | 米 | 100 | 650 | 460 | 65000 | 46000
12 | 铜芯电力电缆 VV22-4*70+1*35 |  | 米 | 390 | 245.66 | 180 | 95807.4 | 70200
13 | 铜芯电力电缆 VV22-4*50+1*25 |  | 米 | 150 | 180 | 130 | 27000 | 19500
审平部分
1 | 户外高压环网柜(一进二出) | 内配置四台高压开关柜：1台高压进线柜（带断路器及微保），1台高压PT柜，2台高压出线柜（带断路器及微保，其中一台备用） | 台 | 1 | 72500 | 72500 | 72500 | 72500
2 | 低压进线附柜 | GGD1 | 台 | 1 | 23000 | 23000 | 23000 | 23000
3 | 高压铜芯电力电缆 YJV22-10-3*50 |  | 米 | 150 | 150 | 150 | 22500 | 22500
市场询价及暂估价清单备案表
工程名称：岳阳市公安局交警支队配电室临时过渡方案-10KV配电拆除安装工程主要材料询价表
备案编号：湘建德咨字[2015]第569号
序 号 | 名 称 |  |  | 单 位 | 数量 | 单价（元） |  | 备注(规格型号及品牌)
[6 empty] | 报审价 | 询价
一、审增(减)部分
1 | 高压电力电缆:YJLV22 8.7/15kv 3*70mm2 |  |  | 米 | 400 | 196 | 183.56 | 发送地:浙江杭州至湖南岳阳岳阳楼区。型号规格:10KV交联聚乙烯绝缘钢带铠装高压电力电缆YJLV22 8.7/15kv 3*70mm2 国标品牌
2 | 10KV高压电缆分支箱一进二出6回路(带开关) |  |  | 台 | 1 | 43000 | 35290 | 发送地:浙江温州至湖南岳阳岳阳楼区。型号规格:正品10KV高压电缆分支箱一进二出6回路(带开关、带电显示器避雷器)
3 | 租用500KV.A变压器(录入编号) |  |  | 台 | 1 | 20000 | 20000 | 市场询价(原变压器设备建设的分摊费用)
4 | 全电子计量表计(录入编号)(包括所有配件) |  |  | 套 | 1 | 41100 | 33680 | 发送地：浙江温州至湖南岳阳岳阳楼区。型号规格:正品杭州华立仪表全电子计量表计 (新立区域单独计量装置)
5 | 镀铜垂直接地(录入编号) |  |  | 套 | 2 | 4000 | 3200 | 市场询价
项目主材设备市场询价清单备案表
工程名称：岳阳市一职班班通投影教室建设
备案编号： GDZX基市财审字(2015)第177号
序 号 | 名称 |  |  | 基本配置技术参数 | 单 位 | 数量 | 单价（元） |  | 总价（元） |  | 备注
[7 empty] | 报审价 | 询价 | 报审价 | 询价
1 | 短焦投影机 | ★1、投影系统：3LCD技术 2、投影芯片：0.63寸" 液晶面板，分辨率：1024*768dpi 3、短焦镜头：投影80英寸距离≤75寸 4、宽高比 默认4：3 5、亮度：≥3300流明 对比度：≥3000：1 ★6.12BIT3D伽玛校正，画面更细腻 ，DDE动态细节增强器 ★7、灯泡：≥10000小时使用时间 （以官方网站和产品资料为准） 8、自动梯形校正 带RJ45接口，2路USB接口 和HDMI接口 9、投影方式：前投/背投，桌上/吊装 自动梯形校正 10、断电保护：快速关机，智能断电保护 灯泡和过滤网可在同一时间更换 ★11. 无需信号线，可直接连无线网络使用。可将8台电脑连接到投影机，可同时投射4台电脑图像 12 .自带扬声器≥10W, 投影机最大功耗＜300W. 13.机器带自动亮度调节功能（当输入信号不变时，节能模式下可以进入灯泡变暗功能） 14. 专用吊架 ★厂商授权：提供厂家对本项目的加盖公章授权文件原件和加盖厂家公章的售后承诺函，提供产品节能.环保，产品质检报告及彩页 | 台 | ★1、投影系统：3LCD技术 2、投影芯片：0.63寸" 液晶面板，分辨率：1024*768dpi 3、短焦镜头：投影80英寸距离≤75寸 4、宽高比 默认4：3 5、亮度：≥3300流明 对比度：≥3000：1 ★6.12BIT3D伽玛校正，画面更细腻 ，DDE动态细节增强器 ★7、灯泡：≥10000小时使用时间 （以官方网站和产品资料为准） 8、自动梯形校正 带RJ45接口，2路USB接口 和HDMI接口 9、投影方式：前投/背投，桌上/吊装 自动梯形校正 10、断电保护：快速关机，智能断电保护 灯泡和过滤网可在同一时间更换 ★11. 无需信号线，可直接连无线网络使用。可将8台电脑连接到投影机，可同时投射4台电脑图像 12 .自带扬声器≥10W, 投影机最大功耗＜300W. 13.机器带自动亮度调节功能（当输入信号不变时，节能模式下可以进入灯泡变暗功能） 14. 专用吊架 ★厂商授权：提供厂家对本项目的加盖公章授权文件原件和加盖厂家公章的售后承诺函，提供产品节能.环保，产品质检报告及彩页 | 台 | 40 | 6000 | 4850 | 240000 | 194000 | 市场价
2 | 展 台 | ≥320万象素，850TV线，光学放大≥16倍，数码放大≥8倍， RGB输入、输出，视频（RCA）输入S端子输出，2路音频输入，1路输出，LED顶灯设计，无侧灯,方便教师操作、LED背光板，镜头水平能360度旋转，垂直270度旋转，保证没不可视盲区，具有中控功能一键切换视频、VGA信号（包括展台和电脑信号），亮度调节色彩调节，镜像、分辨率调节，彩色黑白调节，文本动态调节，正负片、图像冻结、同屏对比尺寸410*320*135（合上），可232控制，展台内嵌CPU程序可现场下载，铝合金可折叠式镜头臂杆设计；厂家要通过教育部检测、3C认证、CE认证、FCC认证、厂家要通过质量体系认证和环境体系认证。 | 台 | ≥320万象素，850TV线，光学放大≥16倍，数码放大≥8倍， RGB输入、输出，视频（RCA）输入S端子输出，2路音频输入，1路输出，LED顶灯设计，无侧灯,方便教师操作、LED背光板，镜头水平能360度旋转，垂直270度旋转，保证没不可视盲区，具有中控功能一键切换视频、VGA信号（包括展台和电脑信号），亮度调节色彩调节，镜像、分辨率调节，彩色黑白调节，文本动态调节，正负片、图像冻结、同屏对比尺寸410*320*135（合上），可232控制，展台内嵌CPU程序可现场下载，铝合金可折叠式镜头臂杆设计；厂家要通过教育部检测、3C认证、CE认证、FCC认证、厂家要通过质量体系认证和环境体系认证。 | 台 | 40 | 1800 | 1600 | 72000 | 64000 | 市场价
3 | 交互式 电子白板 | 硬件部分： 1、定位技术：红外感应技术 2、定位方式: 提供4点、9点、12点、15点、20点等五种或以上定位方式 3、触控方式：手指、笔均能实现书写 ★4、外观尺寸≥85英寸，有效感应尺寸≥82英寸；画面比例: 4:3 5、分辨率≥32768*32768 6、供电方式：无需外接电源，USB直接供电 7、产品材质：白板边框采用高抗压铝合金边框，板面采用高抗压、高耐磨、可用磁性材料吸附的金属投影材料，白板背部必须采用冷成形用连续热浸镀锌低碳钢钢带金属镀锌板高抗电磁环境干扰 8、板面拥有双边彩色中文的图案快捷键，每边快捷键数量不少于16个，用户可自定义调整快捷键位置和大小 9、多平台硬件免驱功能：白板硬件需支持WINDOWS XP、WINDOWS7、WINDOWS8系统免驱动功能，即电脑开机无须运行任何服务程序，可直接实现触摸操作且支持多点触控；不连接任何服务程序，在Windows XP操作系统，可以实现鼠标的左键、右键和双击的操作 ★10、支持5点触控，4人或以上同时书写互不影响 软件部分： 1、手势识别功能：五指启动软件或启动用户自定义程序，两根或三根手指拖动可实现无限漫游；两指水平方向拖动，可实现快速翻页；软件自带拳头擦除功能；无需点击按钮，轻松实现放大和缩小操作；可通过开关开启或关闭全部或部分手势识别功能。 2 导入PPT文件功能：软件全面支持Office2013，支持PPT、Word、Excel快速拖动导入，并保持PPT文件中对象的独立性。 3软件支持全屏、窗口、边框和批注四种不同显示模式，各模式间可以相互切换 4软件提供页面回放功能，可以调节页面回放速度，选择单页回放、全部回放和循环回放。 5可通过手势快速将两个或者多个对象组合或取消组合，在此过程中无需选择任何下拉菜单工具，仅通过单手手势动作即可完成的。 6 白板内所有对象拖动时具有惯性动画效果。 7板书支持双页分屏显示，且每个屏幕可以独立进行编辑。 8白板界面拥有多种系统皮肤自由切换，支持自定义皮肤配色，并可拖动鼠标进行快速预览。 9 支持软件功能键盘热键设定和自定义白板快捷键功能。 资质及服务： ★1、资质要求：产品通过中国教育部检测报告认证和GB检测报告；拒绝OEM品牌，生产厂商需提供白板软件登记证书、计算机软件著作权证书、软件企业认定证书、ISO9001质量管理体系认证 、ISO14001环境管理体系认证、OHSAS 18001职业健康安全管理体系认证、高新技术企业认证；电子白板生产厂商获得市级或以上技术先进型服务企业证书、电子白板生产厂商被列入市级以上（含市级）地产工业品推荐目录、所投电子白板产品型号获得中央电化教育馆2014年“数字校园综合解决方案”送测产品物理检测证书；所投电子白板产品通过由国家电子计算机质量检测监督检验中心出具的≥72h盐雾检测证书及检验报告；所投电子白板产品通过温度循环试验检测报告。 ★2、电子白板生产厂商获得《一种自适应的红外触摸装置》国家发明专利或根据外部因素（如强光等）影响可自动调整信号增益保证产品正常使用并有效延长产品寿命的相关国家权威机构专利证明或国家级检测报告 ★3、必须出具厂家提供针对项目的售后服务承诺保证书 4、投标供应商需提供电子白板厂家官方产品彩页，并保证彩页所注明的各项技术指标与官方网站的相关信息一致 | 块 | 硬件部分： 1、定位技术：红外感应技术 2、定位方式: 提供4点、9点、12点、15点、20点等五种或以上定位方式 3、触控方式：手指、笔均能实现书写 ★4、外观尺寸≥85英寸，有效感应尺寸≥82英寸；画面比例: 4:3 5、分辨率≥32768*32768 6、供电方式：无需外接电源，USB直接供电 7、产品材质：白板边框采用高抗压铝合金边框，板面采用高抗压、高耐磨、可用磁性材料吸附的金属投影材料，白板背部必须采用冷成形用连续热浸镀锌低碳钢钢带金属镀锌板高抗电磁环境干扰 8、板面拥有双边彩色中文的图案快捷键，每边快捷键数量不少于16个，用户可自定义调整快捷键位置和大小 9、多平台硬件免驱功能：白板硬件需支持WINDOWS XP、WINDOWS7、WINDOWS8系统免驱动功能，即电脑开机无须运行任何服务程序，可直接实现触摸操作且支持多点触控；不连接任何服务程序，在Windows XP操作系统，可以实现鼠标的左键、右键和双击的操作 ★10、支持5点触控，4人或以上同时书写互不影响 软件部分： 1、手势识别功能：五指启动软件或启动用户自定义程序，两根或三根手指拖动可实现无限漫游；两指水平方向拖动，可实现快速翻页；软件自带拳头擦除功能；无需点击按钮，轻松实现放大和缩小操作；可通过开关开启或关闭全部或部分手势识别功能。 2 导入PPT文件功能：软件全面支持Office2013，支持PPT、Word、Excel快速拖动导入，并保持PPT文件中对象的独立性。 3软件支持全屏、窗口、边框和批注四种不同显示模式，各模式间可以相互切换 4软件提供页面回放功能，可以调节页面回放速度，选择单页回放、全部回放和循环回放。 5可通过手势快速将两个或者多个对象组合或取消组合，在此过程中无需选择任何下拉菜单工具，仅通过单手手势动作即可完成的。 6 白板内所有对象拖动时具有惯性动画效果。 7板书支持双页分屏显示，且每个屏幕可以独立进行编辑。 8白板界面拥有多种系统皮肤自由切换，支持自定义皮肤配色，并可拖动鼠标进行快速预览。 9 支持软件功能键盘热键设定和自定义白板快捷键功能。 资质及服务： ★1、资质要求：产品通过中国教育部检测报告认证和GB检测报告；拒绝OEM品牌，生产厂商需提供白板软件登记证书、计算机软件著作权证书、软件企业认定证书、ISO9001质量管理体系认证 、ISO14001环境管理体系认证、OHSAS 18001职业健康安全管理体系认证、高新技术企业认证；电子白板生产厂商获得市级或以上技术先进型服务企业证书、电子白板生产厂商被列入市级以上（含市级）地产工业品推荐目录、所投电子白板产品型号获得中央电化教育馆2014年“数字校园综合解决方案”送测产品物理检测证书；所投电子白板产品通过由国家电子计算机质量检测监督检验中心出具的≥72h盐雾检测证书及检验报告；所投电子白板产品通过温度循环试验检测报告。 ★2、电子白板生产厂商获得《一种自适应的红外触摸装置》国家发明专利或根据外部因素（如强光等）影响可自动调整信号增益保证产品正常使用并有效延长产品寿命的相关国家权威机构专利证明或国家级检测报告 ★3、必须出具厂家提供针对项目的售后服务承诺保证书 4、投标供应商需提供电子白板厂家官方产品彩页，并保证彩页所注明的各项技术指标与官方网站的相关信息一致 | 块 | 40 | 3500 | 3000 | 140000 | 120000 | 市场价
4 | 商用台式 电 脑 | （1）国内外知名品牌商用电脑； ★（2）CPU：英特尔双核处理器G3260，主频3.3G及以上； ★（3）主板芯片：H81及以上，≥1个PCI-E*16，≥2个PCI-E*1， PS/2带串口、VGA接口，集成声卡、1000M以太网卡； （4）内存：≥1*4GB DDRIII； （5）硬盘：≥500G ,7200rpm/SATA3； （6）显卡：2G显存独立显卡； （7）显示器：≥19.5寸LED屏（与主机同一品牌）； ★（8）电源：稳定型电源，额定输出功率不小于300W电源 ★（9）机箱：顶置置电源开关和重启键，带顶置USB接口（USB不少于6个. 分离式前置USB设计，避免USB设备干扰，可同时使用），商用立式大机箱设计，机箱体积不小于23L，带顶部提手； （10）稳定性：具备低噪音设计，整机运行噪音≤20dB(A), MTBF不低于35万小时认证（需要提供相关证明文件，加盖原厂印章） （11）硬盘保护功能：集成软件保护卡，要求支持禁用光驱、USB存储设备；主板集成支持智能网络同传，自动分配IP，硬盘保护，硬盘还原，增量传输等功能。 （12）主机通过CCC认证、国家节能认证、环境标志产品认证（需要提供相关证明文件）； ★（13）售后服务：整机三年原厂免费上门保修服务（含显示器），须提供厂家针对此项目售后服务承诺函原件 注：投标人需提供原厂盖章彩页 | 台 | （1）国内外知名品牌商用电脑； ★（2）CPU：英特尔双核处理器G3260，主频3.3G及以上； ★（3）主板芯片：H81及以上，≥1个PCI-E*16，≥2个PCI-E*1， PS/2带串口、VGA接口，集成声卡、1000M以太网卡； （4）内存：≥1*4GB DDRIII； （5）硬盘：≥500G ,7200rpm/SATA3； （6）显卡：2G显存独立显卡； （7）显示器：≥19.5寸LED屏（与主机同一品牌）； ★（8）电源：稳定型电源，额定输出功率不小于300W电源 ★（9）机箱：顶置置电源开关和重启键，带顶置USB接口（USB不少于6个. 分离式前置USB设计，避免USB设备干扰，可同时使用），商用立式大机箱设计，机箱体积不小于23L，带顶部提手； （10）稳定性：具备低噪音设计，整机运行噪音≤20dB(A), MTBF不低于35万小时认证（需要提供相关证明文件，加盖原厂印章） （11）硬盘保护功能：集成软件保护卡，要求支持禁用光驱、USB存储设备；主板集成支持智能网络同传，自动分配IP，硬盘保护，硬盘还原，增量传输等功能。 （12）主机通过CCC认证、国家节能认证、环境标志产品认证（需要提供相关证明文件）； ★（13）售后服务：整机三年原厂免费上门保修服务（含显示器），须提供厂家针对此项目售后服务承诺函原件 注：投标人需提供原厂盖章彩页 | 台 | 40 | 4000 | 3500 | 160000 | 140000 | 市场价
5 | 黑 板 | 1. 材质：边框采用厚1.5mm电泳铝材，规格：4200mm×1100mm；面板采用0.3mm镀锌板，规格：2000 mm×1200 mm×2块，表面采用机械滚涂，表面均匀 2. 侧面推拉上锁 | 块 | 1. 材质：边框采用厚1.5mm电泳铝材，规格：4200mm×1100mm；面板采用0.3mm镀锌板，规格：2000 mm×1200 mm×2块，表面采用机械滚涂，表面均匀 2. 侧面推拉上锁 | 块 | 40 | 2000 | 1700 | 80000 | 68000 | 市场价
6 | 主控台 | 1、规格：长1200*宽650*高900MM； 2、材料选用优质冷轧钢板，表面喷塑处理，防腐防锈耐磨，全钢制，钢板厚度≥1.2mm； 3、可放置19-20寸宽屏液晶显示器，不需要任何工具就能将显示器从讲台上装上或拆下来； 4、讲台底部全封闭防鼠害，讲台背门采用百叶窗门设计，通风散热, 并单独配备一把十字卷闸锁，全校钥匙通用； 5、桌面配置电源插座，有USB线、VGA线、音频线出口，有防漏电接地装置。 | 台 | 1、规格：长1200*宽650*高900MM； 2、材料选用优质冷轧钢板，表面喷塑处理，防腐防锈耐磨，全钢制，钢板厚度≥1.2mm； 3、可放置19-20寸宽屏液晶显示器，不需要任何工具就能将显示器从讲台上装上或拆下来； 4、讲台底部全封闭防鼠害，讲台背门采用百叶窗门设计，通风散热, 并单独配备一把十字卷闸锁，全校钥匙通用； 5、桌面配置电源插座，有USB线、VGA线、音频线出口，有防漏电接地装置。 | 台 | 40 | 2000 | 1600 | 80000 | 64000 | 市场价
7 | 2.4G无线教学扩音系统解决方案 | 1、使用频率范围 ：2400 - 2483MHz； 2、★为确保产品对人体健康的安全，要求产品的生产厂家必须通过职业健康安全体系认证和环境体系认证 3、开机自动进入对频状态,对频成功后自动开启发射,发射功率：10dbm；与无线音箱的有效使用距离≥20米。 4、采用内置充电式锂电池，配旅行充电器。 5、连续音频传输时间大于≥6小时；具有外接音频输入功能； 6、无线麦克风发射器采用内置式麦克风设计，也支持头带话筒输入，可以手持、可以头带 7、无线麦克风发射机自带音量控制调节按键，可调节音量大小。同时具有上下翻页按键（选配翻页模块可实现无线翻页） 8、无线麦克风发射机有液晶（LCD）显示屏，可显示当前音量、当前频道、电池容量、充电状态等信息 9、同一支无线麦克风可在任意教室使用。且互不干扰。真正做到一师一麦，干净卫生环保。 10、★提供生产厂家针对该项目的授权书、售后服务承诺书（加盖厂家公章） 1、使用频率范围:2400-2483MHZ; 2、调制方法：GFSK； 3、开机自动进入对频状态，对频成功后，自动转入接收状态；无须人工干预。 4、★内置2.4G无线数字接收器，接收频道数量120个； 5、扬声器单元：5英寸加强低音单元，1英寸高音单元。 6、音箱箱体采用专用木质一体成形，箱体浑厚重实，高音透亮、中音清脆、低音浑厚。 7、2.0声道，额定功率：50W（25W+25W） 8、两路有线话筒输入，一路CD/MD/电脑音频输入接口；独立高低音、混响、麦克风音量调节按钮，（可选配外接校园广播系统，广播系统信号优先）。 9、接收灵敏度：≥－85dBm ，有效接收半径≥20米； 10、★为确保产品的生产品质，要求无线音箱的生产厂家必须通过ISO9001：2008质量体系认证； CCC检测认证，要求提供证书复印件以便核查 11、★为确保产品对人体健康的安全，要求无线音箱的生产厂家必须通过OHSAS18001:1999职业健康安全体系认证和ISO14001:2004环境体系认证 ★提供生产厂家针对该项目的授权书、售后服务承诺书（均须加盖厂家鲜章） | 套 | 1、使用频率范围 ：2400 - 2483MHz； 2、★为确保产品对人体健康的安全，要求产品的生产厂家必须通过职业健康安全体系认证和环境体系认证 3、开机自动进入对频状态,对频成功后自动开启发射,发射功率：10dbm；与无线音箱的有效使用距离≥20米。 4、采用内置充电式锂电池，配旅行充电器。 5、连续音频传输时间大于≥6小时；具有外接音频输入功能； 6、无线麦克风发射器采用内置式麦克风设计，也支持头带话筒输入，可以手持、可以头带 7、无线麦克风发射机自带音量控制调节按键，可调节音量大小。同时具有上下翻页按键（选配翻页模块可实现无线翻页） 8、无线麦克风发射机有液晶（LCD）显示屏，可显示当前音量、当前频道、电池容量、充电状态等信息 9、同一支无线麦克风可在任意教室使用。且互不干扰。真正做到一师一麦，干净卫生环保。 10、★提供生产厂家针对该项目的授权书、售后服务承诺书（加盖厂家公章） 1、使用频率范围:2400-2483MHZ; 2、调制方法：GFSK； 3、开机自动进入对频状态，对频成功后，自动转入接收状态；无须人工干预。 4、★内置2.4G无线数字接收器，接收频道数量120个； 5、扬声器单元：5英寸加强低音单元，1英寸高音单元。 6、音箱箱体采用专用木质一体成形，箱体浑厚重实，高音透亮、中音清脆、低音浑厚。 7、2.0声道，额定功率：50W（25W+25W） 8、两路有线话筒输入，一路CD/MD/电脑音频输入接口；独立高低音、混响、麦克风音量调节按钮，（可选配外接校园广播系统，广播系统信号优先）。 9、接收灵敏度：≥－85dBm ，有效接收半径≥20米； 10、★为确保产品的生产品质，要求无线音箱的生产厂家必须通过ISO9001：2008质量体系认证； CCC检测认证，要求提供证书复印件以便核查 11、★为确保产品对人体健康的安全，要求无线音箱的生产厂家必须通过OHSAS18001:1999职业健康安全体系认证和ISO14001:2004环境体系认证 ★提供生产厂家针对该项目的授权书、售后服务承诺书（均须加盖厂家鲜章） | 套 | 40 | 1200 | 820 | 48000 | 32800 | 市场价
8 | 线 材 | VGA线材、电源线、槽板等 | 套 | VGA线材、电源线、槽板等 | 套 | 40 | 500 | 400 | 20000 | 16000 | 市场价
市场询价及暂估价清单备案表
工程名称：岳阳市人力资源和社会保障局绿化改造工程
备案编号：湘建德咨字[2015]第579号
序 号 | 名称 |  |  | 单 位 | 数量 | 单价（元） |  | 备注
[6 empty] | 报审价 | 询价
一 | 审 减 部 分
1 | 赤楠桩景 地径30cm 高1.2-1.5m，树形优美，多层云片 |  |  | 株 | 2 | 36000 | 32000
2 | 南天竹H 50cm16株/m2 |  |  | 株 | 1328 | 24 | 2.8 | 信息价第5期
3 | 洒金桃叶珊瑚 50cm 16株/m2 |  |  | 株 | 2016 | 25 | 1.7
4 | 茶梅 冠幅150cm |  |  | 株 | 7 | 1000 | 880 | 信息价第5期
5 | 红叶石楠 冠幅120cm |  |  | 株 | 12 | 450 | 280
6 | 茶花 冠幅100cm |  |  | 株 | 46 | 280 | 200
7 | 垂丝海棠 地径7cm |  |  | 株 | 5 | 1800 | 1500 | 信息价第5期
8 | 杜英 胸径12cm |  |  | 株 | 5 | 800 | 420 | 信息价第5期
9 | 精品桂花 胸径18cm |  |  | 株 | 1 | 26000 | 15000 | 信息价第5期
10 | 八月桂花 胸径8cm |  |  | 株 | 6 | 960 | 780
11 | 朴树 胸径25cm |  |  | 株 | 2 | 4800 | 3200 | 信息价第5期
12 | 茶梅H50-60cm 16株/m2 |  |  | 株 | 3008 | 28 | 18
二 | 不 变 部 分
1 | 石竹 25cm 64株/m2盆苗 |  |  | 株 | 484.8 | 3 | 3
2 | 鸡爪槭 地径4cm |  |  | 株 | 10 | 280 | 280
3 | 红叶石楠 胸径7cm |  |  | 株 | 9 | 750 | 750
市场询价及暂估价清单备案表
工程名称：岳阳市政协内庭院园林绿化提质改造工程
备案编号：湘建德咨字[2015]第578号
序 号 | 名称 |  |  | 单 位 | 数量 | 单价（元） |  | 备注
[6 empty] | 报审价 | 询价
一 | 审 减 部 分
1 | 精品八月桂 （胸径12cm） |  |  | 株 | 3 | 3500 | 3400 | 信息价第5期
2 | 茶花球（冠幅100cm） |  |  | 株 | 14 | 280 | 200 | 信息价第5期
3 | 红继木球（冠幅100cm） |  |  | 株 | 7 | 200 | 150 | 信息价第5期
4 | 杜鹃小毛球（冠幅35cm、高45cm、12株/平方米） |  |  | 株 | 300 | 17 | 3
5 | 红继木小毛球（冠幅35cm、高45cm、12株/平方米） |  |  | 株 | 156 | 18 | 3
6 | 八角金盘（冠幅15cm、高20cm、64株/平方米） |  |  | 株 | 1280 | 1.55 | 1.2 | 信息价第5期
7 | 四季桂（冠幅25cm、高30cm、64株/平方米） |  |  | 株 | 735 | 1.6 | 1 | 信息价第5期
8 | 丰花月季（冠幅25cm、高30cm、64株/平方米） |  |  | 株 | 1408 | 2.5 | 1.7
9 | 麦冬草（81株/m2） |  |  | 株 | 81704 | 0.55 | 0.15 | 信息价第5期
10 | 吉祥草（81株/m2） |  |  | 株 | 9072 | 0.5 | 0.15 | 信息价第5期
11 | 精品茶花 （地径10cm，冠幅200cm，高3m） |  |  | 株 | 1 | 4000 | 3000
12 | 红叶石楠球（冠幅100-120cm） |  |  | 株 | 3 | 220 | 150
二 | 不 变 部 分
1 | 金森女贞球（冠幅100cm） |  |  | 株 | 2 | 180 | 180
2 | 金边七里香（冠幅25cm、高30cm、64株/平方米） |  |  | 株 | 931 | 1.8 | 1.8
3 | 龟甲冬青球（冠幅100cm） |  |  | 株 | 5 | 185 | 185
市场询价及暂估价清单备案表
工程名称：中共岳阳市委党校报告厅室外提质改造工程 备案编号：岳智达基审字（2015）第081号
序 号 | 编码 | 名称 |  |  | 单位 | 数量 | 单价(元) |  |  | 备注
[7 empty] | 报审价 | 询价
1 |  | 栀子花球 冠幅100-120cm |  |  | 株 | 12 |  | 130 |  | 市场价
2 |  | 红继木球 冠幅100-120cm |  |  | 株 | 9 |  | 130 |  | 市场价
3 |  | 杜鹃球 冠幅100-120cm |  |  | 株 | 8 |  | 150 |  | 市场价
4 |  | 桂花树 胸径15cm |  |  | 株 | 2 |  | 4600 |  | 市场价
5 |  | 樟树 胸径15cm |  |  | 株 | 4 |  | 900 |  | 市场价
6 |  | 四季青草皮 |  |  | m2 | 642 |  | 8 |  | 市场价
7 |  | 3.5m庭院灯 |  |  | 盏 | 4 |  | 1000 |  | 市场价
8 |  | 电缆 VV22-3*10+1*6 |  |  | m | 100 |  | 32 |  | 市场价
9 |  | 室外地上式消火栓 1.0Mpa 浅100型 |  |  | 座 | 2 |  | 850 |  | 市场价
市场询价材料备案表
工程名称 | 2016年岳阳市春节氛围营造项目预算
备案编号 | 岳建定审(2016)第005号
序号 | 名 称 |  |  |  | 单位 | 数量 | 单价(元) |  | 备注
[7 empty] | 报审价 | 询价
1 | 定制装饰灯笼 Φ2500mm（含安装） |  |  |  | 个 | 2 | 12000 | 6000 | 市场询价
2 | 定制宫灯 Φ2500mm （含安装） |  |  |  | 个 | 1 | 12000 | 9500 | 市场询价
3 | 岳阳大道电杆灯笼 尺寸： 1850mm*1500mm，材质：钢结构底架，双面PVC底板，户外写真饰面，悬挂装饰灯笼6个 | 岳阳大道电杆灯笼 尺寸： 1850mm*1500mm，材质：钢结构底架 ，双面PVC底板，户外写真饰面，悬 挂装饰灯笼6个 | 岳阳大道电杆灯笼 尺寸： 1850mm*1500mm，材质：钢结构底架 ，双面PVC底板，户外写真饰面，悬 挂装饰灯笼6个 | 岳阳大道电杆灯笼 尺寸： 1850mm*1500mm，材质：钢结构底架 ，双面PVC底板，户外写真饰面，悬 挂装饰灯笼6个 | 个 | 300 | 750 | 700 | 市场询价
4 | 东站电杆定制灯笼 尺寸 :1600mm*2000mm，材质：钢结构底架、户外写真饰面，PV板，装饰小灯笼12个。 | 东站电杆定制灯笼 尺寸 :1600mm*2000mm，材质：钢结构底架 、户外写真饰面，PV板，装饰小灯笼 12个。 | 东站电杆定制灯笼 尺寸 :1600mm*2000mm，材质：钢结构底架 、户外写真饰面，PV板，装饰小灯笼 12个。 | 东站电杆定制灯笼 尺寸 :1600mm*2000mm，材质：钢结构底架 、户外写真饰面，PV板，装饰小灯笼 12个。 | 个 | 90 | 2000 | 1800 | 市场询价
5 | 金鹗路灯杆及洞庭大道电杆灯笼 尺寸:1600mm*2000mm，材质：钢结构支架、户外写真饰面，灯笼6个。 | 金鹗路灯杆及洞庭大道电杆灯笼 尺 寸:1600mm*2000mm，材质：钢结构支 架、户外写真饰面，灯笼6个。 | 金鹗路灯杆及洞庭大道电杆灯笼 尺 寸:1600mm*2000mm，材质：钢结构支 架、户外写真饰面，灯笼6个。 | 金鹗路灯杆及洞庭大道电杆灯笼 尺 寸:1600mm*2000mm，材质：钢结构支 架、户外写真饰面，灯笼6个。 | 个 | 250 | 900 | 800 | 市场询价
6 | 南津港大堤电杆 尺寸 :1600mm*2400mm，材质：钢结构底架、户外写真饰面，PVC底板。 | 南津港大堤电杆 尺寸 :1600mm*2400mm，材质：钢结构底架 、户外写真饰面，PVC底板。 | 南津港大堤电杆 尺寸 :1600mm*2400mm，材质：钢结构底架 、户外写真饰面，PVC底板。 | 南津港大堤电杆 尺寸 :1600mm*2400mm，材质：钢结构底架 、户外写真饰面，PVC底板。 | 个 | 110 | 900 | 800 | 市场询价
市场询价清单备案表
工程名称：岳阳市体育中心木地板购安工程
备案编号：湘建德咨字[2015]第378号
序 号 | 名称 |  |  | 单 位 | 数量 | 单价（元） |  | 备注
[6 empty] | 报审价 | 询价
1 | 枫木木地板（LVL龙骨） |  |  | m2 | 4319 |  | 810 | 进口品牌(包括面板原材料进口、踢脚线、龙骨、面板刷漆、垫块进口等安装、利润费等
市场询价及暂估价清单备案表
工程名称：岳阳市图书馆螺丝岛临时基建用水工程 备案编号：岳智达基审字（2015）第083号
序 号 | 编码 | 名称 |  |  | 单位 | 数量 | 单价(元) |  |  | 备注
[7 empty] | 报审价 | 询价
一 |  | 询价调减部分
1 |  | 高压进线柜 HXGN15-12 （400*900*2200mm）详细配置见施工图 |  |  | 台 | 1 | 21000 | 20000 |  | 市场价
2 |  | 高压出线柜 HXGN15-12（650*900*2200mm）详细配置见施工图 |  |  | 台 | 1 | 5800 | 5400 |  | 市场价
3 |  | 低压进线柜GCK-800*1000*2200 500KVA（含一套低压购电式计量装置、三相四线智能电表一块准确度不低于2.0级、计量TA一组800/5A准确度不低于0.5S级）详细配置见施工图 |  |  | 台 | 1 | 28600 | 23600 |  | 市场价
4 |  | 低压电容柜200kvar GCK-800*800*2200（详细配置见施工图） |  |  | 台 | 1 | 16500 | 12000 |  | 市场价
5 |  | 低压出线柜GCK-800*800*2200（详细配置见施工图） |  |  | 台 | 1 | 23500 | 18000 |  | 市场价
市场询价及暂估价清单备案表
工程名称：岳阳市图书馆螺丝岛临时基建用水工程 备案编号：岳智达基审字（2015）第084号
序 号 | 编码 | 名称 |  |  | 单位 | 数量 | 单价(元) |  |  | 备注
[7 empty] | 报审价 | 询价
一 |  | 询价调减部分
1 |  | 螺纹水表DN40 |  |  | 组 | 1 | 309 | 200 |  | 市场价
2 |  | 二合三通DN100 |  |  | 个 | 1 | 394 | 227.5 |  | 市场价
3 |  | 防倒流装置（止回阀） DN100 |  |  | 套 | 1 | 2200 | 210 |  | 市场价
4 |  | 压力远传装置 DN100 |  |  | 套 | 1 | 11000 | 7700 |  | 市场价
5 |  | 流量远程传感器 DN100 |  |  | 套 | 1 | 9030 | 6300 |  | 市场价
6 |  | 磁性法兰阀门 DN50 |  |  | 台 | 1 | 258 | 159 |  | 市场价
市场询价及暂估价清单备案表
工程名称：岳阳市政府机关临街旧城改造项目10KV配电安装工程主要材料询价表
备案编号：湘建德咨字[2016]第003号
序 号 | 名 称 |  |  | 单 位 | 数量 | 单价（元） |  | 备注(规格型号及品牌)
[6 empty] | 报审价 | 询价
一、审增(减)部分
1 | 10KV开闭所成套装置安装(包括所有设备配件) |  |  | 座 | 1 | 303188 | 286550 | 发送地:浙江温州至湖南岳阳岳阳楼区。型号规格:正品开闭所成套装置、开关间隔单元 七位以上(二进四出开关站)
2 | 高压电力电缆:YJV22 8.7/15kv 3*240mm2 |  |  | 米 | 1300 | 490 | 490 | 发送地:浙江杭州至湖南岳阳岳阳楼区。型号规格:10KV交联聚乙烯绝缘钢带铠装高压电力电缆YJV22 8.7/15kv 3*240mm2 国标品牌
3 | 10KV高压电缆分支箱一进二出6回路(带开关) |  |  | 台 | 1 | 漏算 | 35290 | 发送地:浙江温州至湖南岳阳岳阳楼区。型号规格:正品10KV高压电缆分支箱一进二出6回路(带开关、带电显示器避雷器)
市场询价及暂估价清单备案表
工程名称：岳阳市公安局交警支队配电室临时过渡方案-10KV配电拆除安装工程主要材料询价表
备案编号：湘建德咨字[2015]第569号
序 号 | 名 称 |  |  | 单 位 | 数量 | 单价（元） |  | 备注(规格型号及品牌)
[6 empty] | 报审价 | 询价
一、审增(减)部分
1 | 高压电力电缆:YJLV22 8.7/15kv 3*70mm2 |  |  | 米 | 400 | 196 | 183.56 | 发送地:浙江杭州至湖南岳阳岳阳楼区。型号规格:10KV交联聚乙烯绝缘钢带铠装高压电力电缆YJLV22 8.7/15kv 3*70mm2 国标品牌
2 | 10KV高压电缆分支箱一进二出6回路(带开关) |  |  | 台 | 1 | 43000 | 43000 | 正品10KV高压电缆分支箱一进二出6回路(带开关、带电显示器避雷器)按2015年04月设备材料中标价提供的文件依据
3 | 租用500KV.A变压器(录入编号) |  |  | 台 | 1 | 20000 | 20000 | 市场询价(原变压器设备建设的分摊费用)
4 | 全电子计量表计(录入编号)(2套装置包括所有配件) |  |  | 套 | 1 | 41100 | 41100 | 正品杭州华立仪表全电子计量表计(新立区域单独计量装置)按岳阳市发改委文件[2015]530号提供的文件依据
5 | 镀铜垂直接地(录入编号) |  |  | 套 | 2 | 4000 | 3200 | 市场询价
市场询价清单备案表
工程名称：岳阳市岳阳中学宿舍楼改造工程询价表工程
备案编号：湘建德咨字[2015]第379号
序 号 | 名称 |  |  | 基本技术参数 | 单 位 | 数量 | 单价（元） |  | 备注
[7 empty] | 报审价 | 询价
1 | 白色镀膜中空玻璃 |  |  | 5+9A+5mm | m2 | 14 |  | 120 | 市场价
市场询价及暂估价清单备案表
工程名称：岳阳市体育中心体育馆防火卷帘安装工程 |  |  |  | 备案编号：君财预评字[2015]第416号
序号 | 名 称 | 单位 | 数量 | 报审价 | 审定价 | 备注
询价调减部分
1 | 6mm+0.76mm+6mm防火夹胶玻璃 | m2 | 377.753 | 510 | 242 | 询价
2 | 双轨无机布防火卷帘门 | m2 | 523.12 | 624 | 620 | 询价
3 | 紫点金麻大理石 | m2 | 241.945 | 580 | 420 | 询价
5 | 热浸镀锌槽钢、热浸镀锌角钢 | kg | 14231.098 | 7.2 | 3.6 | 2015/4
6 | 防火卷帘门电动装置 | kg | 15 | 1800 | 1800 | 2015/4
市场询价及暂估价清单备案表
工程名称：岳阳市体育中心游泳馆内玻璃幕墙隔断装饰工程 |  |  |  | 备案编号：君财预评字[2015]第415号
序号 | 名 称 | 单位 | 数量 | 报审价 | 审定价 | 备注
询价调减部分
1 | 8+12A+8mm中空Low-e钢化玻璃（矩形） | m2 | 476.901 | 315 | 315 | 询价
2 | 2.5mm厚成品铝单板（带角码） | m2 | 806.2896 | 280 | 260 | 询价
3 | 耐候胶 | L | 285.2455 | 73 | 50 | 询价
4 | 热浸镀锌型钢 | kg | 7796.088 | 6.5 | 3.6 | 2015/4
5 | 钢方通、H型钢 | kg | 36599.68 | 4.2 | 3.05 | 2015/4
6 | 钢板 | kg | 694.3 | 4.2 | 2.65 | 2015/4
报价与询价相同部分
7 | 15mm镀膜钢化玻璃 | m2 | 16.8714 | 180 | 180 | 询价
8 | 铝合金型材（粉喷型） | kg | 352.3602 | 24.08 | 24.08 | 询价
市场询价清单备案表
工程名称：岳阳东站防护栏、应急通道、贵宾室维修工程
备案编号：湘建德咨字[2015]第 501号
序 号 | 名称 |  |  | 基本技术参数 | 单 位 | 数量 | 单价（元） |  | 备注
[7 empty] | 报审价 | 询价
1 | 安检机及安检门 |  |  | 广州守门神SMS-8065 | 台 | 1 | 148500 | 94600 | 含采购、安装、调试及税金
2 | 高档羊毛地毯 |  |  |  | m2 | 130 | 680 | 680
3 | 成品整体橱柜 |  |  |  | 套米 | 3.6 | 2340 | 1800
4 | 成品整体吊柜 |  |  |  | 套米 | 3.6 | 2340 | 1500
5 | 成品高档壁挂式小便器 |  |  | 带红外感应冲洗阀 | 套 | 1 | 2100 | 1000 | 参考箭牌、九牧等市场价格
6 | 成品高档坐便器 |  |  |  | 套 | 1 | 1400 | 1400 | 参考箭牌、九牧等市场价格
7 | 空调柜机 |  |  | 5匹 | 台 | 2 | 18000 | 12000 | 参考格力、美的等品牌市场价
8 | 美的净水器 |  |  | MRO202A-4 | 台 | 1 | 8000 | 8000
9 | LED筒灯 |  |  | 8寸21W开孔190-200mm | 套 | 40 | 268 | 168
10 | 不锈钢管 |  |  | 304材质 | kg | 45362 | 18.5 | 18.5
市场询价材料备案表
工程名称 | 岳阳市风景园林局门头立体绿化改造工程预算
备案编号 | 岳建定审(2016)第022号
序号 | 名 称 |  |  |  | 单位 | 数量 | 单价(元) |  | 备注
[7 empty] | 报审价 | 询价
1 | 桃花红荔枝面 2.5厚 |  |  |  | m2 | 125 | 260 | 207 | 市场询价
2 | 进口皇室啡大理石 2.5厚 |  |  |  | m2 | 185.85 | 500 | 450 | 市场询价
3 | 花卉灌木 红景天 H=12cm |  |  |  | 株 | 4474 | 1.5 | 1.5 | 市场询价
4 | 乔木 赤楠盆景 高度0.8-1m,精品 造型 |  |  |  | 株 | 2 | 21000 | 16000 | 市场询价
5 | 灌木 火焰蓝天竹 冠幅30cm以上 |  |  |  | 株 | 202 | 18 | 14 | 市场询价
6 | 金盏菊 冠幅20-30 |  |  |  | 株 | 51 | 3 | 2 | 市场询价
7 | 白晶菊 冠幅20-30 |  |  |  | 株 | 51 | 3 | 2 | 市场询价
8 | 金姬小蜡球 冠幅100cm |  |  |  | 株 | 2 | 480 | 480 | 市场询价
9 | 佛甲草 H=20cm（40株/m2） |  |  |  | 株 | 77340 | 0.5 | 0.25 | 市场询价
10 | 月季 盆苗 冠幅40-50cm |  |  |  | 株 | 444 | 12 | 4 | 市场询价
11 | 花卉灌木 三色堇 盆苗 冠幅20cm |  |  |  | 株 | 4848 | 2 | 1.2 | 市场询价
12 | 植物墙容器 自吸水式套盘+种植盆200*120*135 （40个自吸水式套盘/m2 2个盆子/一个自吸水式套盘 ）（含制作安装） |  |  |  | m2 | 60 | 1000 | 900 | 市场询价
13 | pvc微发泡长条花箱 制作安装 250*300（含制作安装） |  |  |  | m | 37 | 800 | 750 | 市场询价
14 | 植物墙PP塑料储水花盆 330*200*150 24个/m2（含制作安装） |  |  |  | m2 | 24 | 800 | 750 | 市场询价
市场询价及暂估价清单备案表
工程名称：岳阳广电中心轻钢玻璃雨棚工程 备案编号：岳智达基审字（2016）第008号
序 号 | 编码 | 名称 |  |  | 单位 | 数量 | 单价(元) |  |  | 备注
[7 empty] | 报审价 | 询价
一 |  | 询价调减部分
1 |  | 配套水泵（奥咏兰 ORL8-5 N=2.2KW 参数：Q=6m3/h，H=39m，N=1.5kw） |  |  | 台 | 2 | 14000 | 12500 |  | 市场价
2 |  | 智能控制柜（规格详清单及图纸） |  |  | 套 | 1 | 165000 | 148000 |  | 市场价
3 |  | 配套水箱（钢制水箱 规格：3*3*2m） |  |  | 套 | 1 | 32000 | 28000 |  | 市场价
|  | 配套设备及辅材（规格详清单及图纸） |  |  | 套 | 1 | 28000 | 25000 |  | 市场价
市场询价清单备案表
工程名称：岳阳市第十四中学围墙工程
备案编号：湘建德咨字[2016]第078号
序 号 | 名称 |  |  | 基本技术参数 | 单 位 | 数量 | 单价（元） |  | 备注
[7 empty] | 报审价 | 询价
1 | 成品铁艺装饰 |  |  | 1.2m高、宽0.2m | 套 |  | 120 | 120 | 市场价
2 | 成品石雕 |  |  | 1.3*1.1m | 套 |  | 800 | 800 | 市场价
3 | 钢质花饰大门 |  |  |  | m2 |  | 2000 | 1200 | 市场价
4 | 铁艺栏杆 |  |  | 1.8m高 | m |  | 360 | 320 | 市场价
项目主材设备市场询价清单备案表
工程名称：岳阳文庙古建筑群第一期修缮工程
备案编号：湘永信咨报字【2016】第035号
序 号 | 名称 |  |  | 基本配置技术参数 | 单 位 | 数量 | 单价（元） |  | 总价（元） |  | 备注
[7 empty] | 报审价 | 询价 | 报审价 | 询价
1 | 琉璃筒瓦 |  |  | 255*160*10厚 | 片 | 1 | 12.5 | 5.5 | 12.5 | 5.5 | 市场价
2 | 琉璃底瓦 |  |  | 300*180/220*10 | 片 | 1 | 12 | 3.6 | 12 | 3.6 | 市场价
3 | 琉璃勾头瓦 |  |  | 320*160*10 | 片 | 1 | 12.8 | 7.05 | 12.8 | 7.05 | 市场价
4 | 琉璃滴水瓦 |  |  | 190*180*10 | 片 | 1 | 12.8 | 5.5 | 12.8 | 5.5 | 市场价
项目主材设备市场询价清单备案表
工程名称：金凤桥片区301亩地块10KV金梅线港头支线迁改
备案编号：兴诚审字【2016-BL】第024号
序 号 | 名称 | 基本配置技术参数 | 单 位 | 数量 | 单价（元） |  | 总价（元） |  | 备注
[5 empty] | 报审价 | 询价 | 报审价 | 询价
审减部分
1 | 混凝土电杆 φ230*15m |  | 根 | 27 | 2950 | 1700 | 79650 | 45900
2 | 混凝土电杆组立 φ230*18m |  | 根 | 1 | 3500 | 2950 | 3500 | 2950
3 | 拉线（含钢绞线、金具、抱箍等） |  | 根 | 7 | 228 | 228 | 1596 | 1596
4 | 铜芯电力电缆 YJV22-10-3*70 |  | 米 | 260 | 190.95 | 180 | 49647 | 46800
审平部分
1 | 开闭所（规格配置不详，暂按160000元） |  | 台 | 1 | 160000 | 160000 | 160000 | 160000
2 | 10KV户外真空开关 |  | 台 | 1 | 26100 | 26100 | 26100 | 26100 | 7280
3 | 混凝土电杆 φ350*15m |  | 根 | 5 | 4970 | 4970 | 24850 | 24850
4 | 镀锌横担 ∠75*8*1500 |  | 组 | 28 | 115 | 115 | 3220 | 3220
5 | 镀锌横担 ∠90*8*1500 |  | 组 | 5 | 140 | 140 | 700 | 700
项目主材设备市场询价清单备案表
工程名称：岳阳文庙防雷工程工程
备案编号：湘永信咨报字[2016]第031号
序 号 | 名称 | 基本配置技术参数 | 单 位 | 数量 | 单价（元） |  | 总价（元） |  | 备注
[5 empty] | 报审价 | 询价 | 报审价 | 询价
1 | 电源防雷箱 | PPTLMG160/3+1-380X | 套 | 1 | 5600 | 3450 | 5600 | 3450 | 参照正泰及以上品牌
2 | 监控专用防雷器 | PPTLSJ-AVC/220 | 套 | 16 | 970 | 330 | 15520 | 5280 | 参照正泰及以上品牌
3 | 视频防雷器 | PPTLX-BNC | 套 | 16 | 1000 | 270 | 16000 | 4320 | 参照正泰及以上品牌
4 | 控制信号防雷器 | PPTLX-CH | 套 | 10 | 970 | 330 | 9700 | 3300 | 参照正泰及以上品牌
项目主材设备市场询价清单备案表
工程名称：岳阳第十四中学整体搬迁-食堂宿舍楼
备案编号：湘永信咨报字【2015】第837号
序 号 | 名称 | 基本配置技术参数 | 单 位 | 数量 | 单价（元） | 备注
报审价
审减部分
1 | 挡烟垂壁 |  | m2 | 72.3 | 65 | 市场价
2 | 成品欧式葫芦栏杆 |  | m | 307.2 | 130/高1.6 | 参照鸿鑫及以上
3 | 成品EPS窗套线 |  | m | 3478.4 | 16 | 参照新盛及以上
4 | 成品卫生间隔断 |  | 蹲位 | 564 | 220 | 参照亿泰及以上
5 | 成品防火门 |  | m2 | 160.23 | 410 | 参照吉安及以上
6 | 成品实木门 |  | m2 | 678.3 | 450 | 参照梦天及以上
7 | 防霉防潮涂料 |  | m2 | 85.75 | 17元/kg | 参照安臣及以上
8 | 外墙真石漆 |  | m2 | 6970.22 | 65 | 参照安臣及以上
项目主材设备市场询价清单备案表
工程名称：金凤桥片区301亩地块10KV金梅线港头支线迁改
备案编号：兴诚审字【2016-BL】第024号
序 号 | 名称 | 基本配置技术参数 | 单 位 | 数量 | 单价（元） |  | 总价（元） |  | 备注
[5 empty] | 报审价 | 询价 | 报审价 | 询价
审减部分
1 | 混凝土电杆 φ230*15m |  | 根 | 27 | 2950 | 1700 | 79650 | 45900
2 | 混凝土电杆组立 φ230*18m |  | 根 | 1 | 3500 | 2950 | 3500 | 2950
3 | 开闭所（规格配置不详，暂按一进三出环网柜） |  | 台 | 1 | 160000 | 145000 | 160000 | 145000
4 | 铜芯电力电缆 YJV22-10-3*70 |  | 米 | 260 | 190.95 | 180 | 49647 | 46800
审平部分
1 | 10KV户外真空开关 |  | 台 | 1 | 26100 | 26100 | 26100 | 26100
2 | 拉线（含钢绞线、金具、抱箍等）D110+D50 |  | 根 | 7 | 228 | 228 | 1596 | 1596
3 | 混凝土电杆 φ350*15m |  | 根 | 5 | 4970 | 4970 | 24850 | 24850
4 | 镀锌横担 ∠75*8*1500 |  | 组 | 28 | 115 | 115 | 3220 | 3220
5 | 镀锌横担 ∠90*8*1500 |  | 组 | 5 | 140 | 140 | 700 | 700
项目主材设备市场询价清单备案表
工程名称：岳阳市马壕污水处理厂路灯及照明工程
备案编号：兴诚审字【2016-BL】第028号
序 号 | 名称 | 基本配置技术参数 | 单 位 | 数量 | 单价（元） |  | 总价（元） |  | 备注
[5 empty] | 报审价 | 询价 | 报审价 | 询价
审减部分
1 | 高杆灯 25米高 8*800W高压钠灯自动升降式 含控制系统和基础 |  | 套 | 2 | 50800 | 49000 | 101600 | 98000
2 | 庭院路灯 1*50W 节能灯 电子镇流器 热浸镀锌灯杆4米高 |  | 套 | 63 | 1753.5 | 1320 | 110470.5 | 83160
市场询价及暂估价清单备案表
工程名称：岳阳中学主席台膜结构工程
备案编号：湘建德咨字[2016]第089号
序 号 | 编码 | 名称 |  |  | 单 位 | 数量 | 单价（元） |  | 备注
[7 empty] | 报审价 | 询价
一、审减部分
1 | 001 | 膜结构 品牌：德国米乐 白色 （包制作、安装、运输，含辅材） |  |  | 平方米 | 250 | 600 | 560 | 市场价
市场询价清单备案表
工程名称：岳阳市烈士陵园管理用房室内装修工程 备案编号：天元和审字（2016）016号
序 号 | 编码 | 名称 | 单位 | 数量 | 单价(元) |  | 备注
[5 empty] | 报审价 | 询价
一、 | 询价核减部分
1 |  | 灰底大理石火烧面600*600mm | m2 | 13.28 | 180 | 180 | 市场询价
2 |  | 黑金花大理石 | m2 | 21.12 | 220 | 150 | 市场询价
3 |  | 雅士白大理石 | m2 | 14.44 | 213 | 150 | 市场询价
4 |  | 黑金花大理石门套 | m2 | 4.284 | 220 | 220 | 市场询价
5 |  | 雅士白大理石窗套 | m2 | 2.4174 | 213 | 213 | 市场询价
6 |  | 黑金花大理石窗套 | m2 | 3.417 | 220 | 220 | 市场询价
7 |  | 50宽深色波打线 | m2 | 4.004 | 228 | 168 | 市场询价参考东鹏瓷砖
8 |  | 30宽深色波打线 | m2 | 0.4243 | 0 | 168 | 市场询价参考东鹏瓷砖
9 |  | 100宽浅色波打线 | m2 | 3.9936 | 228 | 168 | 市场询价参考东鹏瓷砖
10 |  | 180宽深色波打线 | m2 | 23.4208 | 228 | 168 | 市场询价参考东鹏瓷砖
11 |  | 防滑地面砖300*300mm | m2 | 37.4228 | 87 | 87 | 市场询价参考东鹏瓷砖
12 |  | 灰色仿古砖600*600mm | m2 | 409.8258 | 228 | 163 | 市场询价参考东鹏瓷砖
13 |  | 灰色仿古砖800*800mm | m2 | 26.936 | 228 | 168 | 市场询价参考东鹏瓷砖
14 |  | 陶瓷砖(踢脚线) | m2 | 35.0115 | 127 | 168 | 市场询价参考东鹏瓷砖
15 |  | 瓷板200*150mm | m2 | 16.2454 | 133 | 19 | 市场询价参考东鹏瓷砖
16 |  | 300*600墙面砖 | m2 | 213.928 | 139 | 66 | 市场询价参考东鹏瓷砖
17 |  | 硅钙板 | m2 | 131.943 | 20 | 20 | 市场询价
18 |  | 灯带 | m | 29.3304 | 0 | 18 | 市场询价参考雷士照明
19 |  | 6寸LED筒灯 | 套 | 16.16 | 398 | 95 | 市场询价参考雷士照明
20 |  | 600*600LED格栅灯 | 套 | 28.28 | 450 | 186 | 市场询价参考雷士照明
21 |  | 日光灯管 | 套 | 24.24 | 80 | 75 | 市场询价参考雷士照明
22 |  | 5寸LED筒灯 | 套 | 14.14 | 378 | 86 | 市场询价参考雷士照明
23 |  | 成品扶手（不锈钢栏杆嵌钢化玻璃） | m | 2.96 | 600 | 520 | 市场询价
市场询价及暂估价清单备案表
工程名称：岳阳市档案馆装饰装修工程
备案编号：湘建德
序 号 | 编码 | 名称 |  |  | 单 位 | 数量 | 单价（元） |  | 备注
[7 empty] | 报审价 | 询价
一、审减部分
1 | 001 | 文化石地砖 600*600 |  |  | m2 | 171.18 | 98 | 76 | 市场价（含税、含运费）
2 | 002 | 800*800地砖 |  |  | m2 | 2912.21 | 116 | 98 | 市场价（含税、含运费）
3 | 003 | 800*800全瓷抛釉砖 |  |  | m2 | 111.49 | 135 | 118 | 市场价（含税、含运费）
4 | 004 | 600*600地砖 |  |  | m2 | 848.39 | 106 | 85 | 市场价（含税、含运费）
5 | 005 | 600*600米黄色玻化砖 |  |  | m2 | 151.39 | 106 | 85 | 市场价（含税、含运费）
6 | 006 | 300*300防滑地砖 |  |  | m2 | 82.41 | 65 | 61 | 市场价（含税、含运费）

## 微循环监控
项目主材设备市场询价清单备案表
工程名称：花板桥交叉口交通微循环改造工程
备案编号：兴诚审字【2016-BL】第002号
序 号 | 名称 | 基本配置技术参数 | 单 位 | 数量 | 单价（元） |  | 总价（元） |  | 备注
[5 empty] | 报审价 | 询价 | 报审价 | 询价
审减部分
1 | 电子警察工控主机 | ★双硬盘模式；带3G无线传输模块；支持系统时间、温度等数字和中文液晶显示显示 通用接口：至少提供2个RS232和2个RS485接口 网络接口：至少提供2个RJ45，100/1000M自适应 功耗：小于45W 可接入多台摄像机，检测违章逆行、违章停车、违章变道、违章压线等事件 可选车辆测速：支持雷达、线圈或视频等方式 可选交通流量采集：车流量、平均车速、车道占有率、车头间距等 提供前端采集设备实时运行状态信息与故障报警信息 提供图像数据防篡改功能 提供存储功能，同步存储在检测器与上传中心，当通讯故障时可缓存在检测器，故障恢复后续传。 具有车标识别功能，可识别至少90种车标，白天车标识别率不低于90%，晚上车标识别率不低于80% 具有车型识别功能，可识别至少5种车型（轿车、客车、面包车、大货车、小货车），白天车标识别率不低于90%，晚上车标识别率不低于80% 具有车身颜色识别功能，可识别至少10种车身颜色（黑、白、灰、红、绿、蓝、黄、粉、紫、棕），白天车标识别率不低于90%，晚上车标识别率不低于80% | 套 | 1 | 40000 | 38000 | 40000 | 38000 | 参照BOCOM-MVS-1000及以上
2 | 光纤通讯盒 |  | 台 | 1 | 2200 | 2000 | 2200 | 2000 | 参照中兴及以上
3 | 人行灯杆 | H=3.25m | 根 | 4 | 1000 | 850 | 4000 | 3400 | 参照法马及以上
4 | UPVC管 Φ110 *4.5 | UPVC管 Φ110 *4.5 | m | 550 | 55 | 32 | 30250 | 17600
5 | 监控抓拍辅助光源（含频闪补光灯10台，防炫目曝闪灯5台） | 防炫目爆闪灯：光通量：≥1800lm；色温≥5500；外壳材质：金属铝；响应时间：≤100μs；最小闪光间隔小于100ms触发方式：电平，+5VDC；支持以频闪频率100Hz，占空比25%连续工作；同步速度≥1/1000s ★补光频率≥50Hz；电源效率可连续启动；★闪光寿命：300万次以上；工作环境温度：-20℃～+50℃；工作环境湿度：10%～90%@40℃，无凝结；防护等级不低于IP65。 频闪补光灯：★光通量：≥1800lm；色温：5000K～7000K；外壳材质：金属铝；响应时间：≤100μs；触发方式：电平，+5VDC；★支持以频闪频率100Hz、占空比25%连续工作；发光角度：14°±1°；电源效率：≥85%，可连续启动；工作环境温度：-30℃～+55℃；工作环境湿度：10%～90%@40℃，无凝结；★防护等级不低于IP65；★LED环境补光灯应通过公安部安全与警用电子产品质量检测中心的检测，投标人应提供公安部安全与警用电子产品质量检测中心出具的检验报告。 | 套 | 4 | 32000 | 30400 | 128000 | 121600 | 频闪补光灯参照BOCOM-CXBG-1-PS-LT1028，防炫目曝闪灯参照BOCOM-LT2020及以上
6 | UPVC电力管98*4 | UPVC电力管98*4 | m | 50 | 31 | 23 | 1550 | 1150
7 | 摄像机镜头 | 彩色CCD带电动变焦镜头 | 台 | 16 | 1650 | 1400 | 26400 | 22400 | 参照BOCOM-VCANCCD及以上
8 | 一体化球形摄像机 | 200万低照度高清球机 | 台 | 2 | 16000 | 15000 | 32000 | 30000 | 参照BOCOM-VCAM103-IR150-2MP-ES及以上
审平部分
1 | 信号控制机 | 符合国标GB25280-2010《道路交通信号控制机》标准 ★相位驱动能力：可驱动8块相位板，32个相位驱动，96个灯控端子 ★车检输入：可接32个机动线圈检测器 与区域级数据通讯接口RS232、RS422、10M/100M RJ45可选； 具备系统校时功能； 提供闪光、全红、关灯、定周期、感应、自适应、协调式感应、系统控制等多种控制方式； 具备通过笔记本电脑等进行现场调试功能； 支持手动/遥控调整信号、★支持相位接管；★支持信号机程序远程升级； ★具备信号检测异常、断路故障等状况报警功能； ★机柜内预留空间 | 台 | 1 | 45000 | 45000 | 45000 | 45000 | 参照南京莱斯（HT2000A-1）及以上
2 | 人行灯 | 基本要求：符合GB14887-2011的所有要求；LED灯使用寿命≥10万小时；工作温度：-30~70摄氏度 | 组 | 8 | 2200 | 2200 | 17600 | 17600 | 参照法码（RX300-3-FMMR1）及以上
3 | 机动灯 | Φ400箭头灯,1、制造厂家具有ISO9001质量保证体系；2、符合GB14887-2011国家标准的所有要求；LED灯使用寿命≥10万小时；工作温度：-30~70摄氏度 | 组 | 16 | 2800 | 2800 | 44800 | 44800 | 参照,法码（JD400-3-FM3A1）及以上
4 | 卡口摄像机 | 700万高清卡口,★嵌入式一体化700万像素高清电警抓拍单元包含600万像素高清一体化嵌入式摄像机、高清镜头、室外防护罩、电源防雷器、网络信号防雷器。 ★1″彩色逐行扫描CCD，1080P； ★最大图像分辨率≥2752×2272像素（该项需在检测报告中体现），帧率≥25帧/秒；高清镜头焦距8～25mm内根据现场情况选择； 最低照度：≤0.1lux@F1.2；电子快门：1/25秒至1/100,000秒 曝光时间125微秒内范围可调；视频格式：H.264和M-JPEG； ★应内置车牌识别算法、车辆视频检测及视频跟踪算法； ★应内置局部进光量控制算法应用程序，以缓解红灯偏黄问题； ★支持视频分析闯红灯、不按规定车道行驶、逆行、压线、实线变道等交通违法行为；★闯红灯捕获率≥96% ，支持H.264视频流输出； 支持饱和度、亮度、对比度远程可调，支持自动白平衡、自动增益、3D降噪技术；支持LED频闪灯同步控制； 支持自动光控、时控可选；预留车辆检测器接入接口；不少于1个工业级高速SD卡接口，支持不少于32GB高速 SD卡， 不少于1个自适应网络接口，不少于1个RS-485接口； 本地调试：不少于1个USB接口；外部触发输入≥4路，光耦触发输出≥3路（支持同步控制补光灯）；★室外防护罩防护等级不低于IP66，透光率不小于95%。 ★电警抓拍单元具有符合国标GB28181-2014的检测报告 | 台 | 8 | 15000 | 15000 | 120000 | 120000 | 参照BOCOM-VCAMPD307及以上
5 | 摄像机护罩及安装支架 | 室外防护罩22寸 | 台 | 16 | 180 | 180 | 2880 | 2880
6 | 交换机（千兆 8口） |  | 台 | 4 | 580 | 580 | 2320 | 2320 | 参照华三8口及以上
7 | 交换机（千兆 24口） |  | 台 | 1 | 1200 | 1200 | 1200 | 1200 | 参照华三24口及以上
8 | UPS | 待机一小时 | 台 | 1 | 4000 | 4000 | 4000 | 4000 | 参照APC及以上
9 | 户外设备箱 | 自制 | 个 | 1 | 2000 | 2000 | 2000 | 2000
10 | 立杆 | 悬臂18m，高6.8m | 根 | 4 | 16000 | 16000 | 64000 | 64000
11 | DG-X12立杆 | 悬臂12m，高6.8m | 根 | 4 | 12000 | 12000 | 48000 | 48000
12 | 高清摄像机 | 700万高清卡口,★嵌入式一体化700万像素高清电警抓拍单元包含600万像素高清一体化嵌入式摄像机、高清镜头、室外防护罩、电源防雷器、网络信号防雷器。 ★1″彩色逐行扫描CCD，1080P； ★最大图像分辨率≥2752×2272像素（该项需在检测报告中体现），帧率≥25帧/秒；高清镜头焦距8～25mm内根据现场情况选择； 最低照度：≤0.1lux@F1.2；电子快门：1/25秒至1/100,000秒 曝光时间125微秒内范围可调；视频格式：H.264和M-JPEG； ★应内置车牌识别算法、车辆视频检测及视频跟踪算法； ★应内置局部进光量控制算法应用程序，以缓解红灯偏黄问题； ★支持视频分析闯红灯、不按规定车道行驶、逆行、压线、实线变道等交通违法行为；★闯红灯捕获率≥96% ，支持H.264视频流输出； 支持饱和度、亮度、对比度远程可调，支持自动白平衡、自动增益、3D降噪技术； 支持LED频闪灯同步控制；支持自动光控、时控可选；预留车辆检测器接入接口；不少于1个工业级高速SD卡接口，支持不少于32GB高速 SD卡， 不少于1个自适应网络接口，不少于1个RS-485接口； 本地调试：不少于1个USB接口；外部触发输入≥4路，光耦触发输出≥3路（支持同步控制补光灯）； ★室外防护罩防护等级不低于IP66，透光率不小于95%。 ★电警抓拍单元具有符合国标GB28181-2014的检测报告 | 台 | 8 | 15000 | 15000 | 120000 | 120000 | 参照（BOCOM-VCAMPB307）及以上
13 | 光端机 |  | 台 | 2 | 1000 | 1000 | 2000 | 2000 | 参照BOCOM-VCAN-P2000-2N-X2D-AIS及以上
项目主材设备市场询价清单备案表
工程名称：建湘路与巴陵中路交叉口交通微循环改造工程
备案编号：兴诚审字【2016-BL】第001号
序 号 | 名称 | 基本配置技术参数 | 单 位 | 数量 | 单价（元） |  | 总价（元） |  | 备注
[5 empty] | 报审价 | 询价 | 报审价 | 询价
审减部分
1 | 电子警察工控主机 | ★双硬盘模式；带3G无线传输模块；支持系统时间、温度等数字和中文液晶显示显示 通用接口：至少提供2个RS232和2个RS485接口 网络接口：至少提供2个RJ45，100/1000M自适应 功耗：小于45W 可接入多台摄像机，检测违章逆行、违章停车、违章变道、违章压线等事件 可选车辆测速：支持雷达、线圈或视频等方式 可选交通流量采集：车流量、平均车速、车道占有率、车头间距等 提供前端采集设备实时运行状态信息与故障报警信息 提供图像数据防篡改功能 提供存储功能，同步存储在检测器与上传中心，当通讯故障时可缓存在检测器，故障恢复后续传。 具有车标识别功能，可识别至少90种车标，白天车标识别率不低于90%，晚上车标识别率不低于80% 具有车型识别功能，可识别至少5种车型（轿车、客车、面包车、大货车、小货车），白天车标识别率不低于90%，晚上车标识别率不低于80% 具有车身颜色识别功能，可识别至少10种车身颜色（黑、白、灰、红、绿、蓝、黄、粉、紫、棕），白天车标识别率不低于90%，晚上车标识别率不低于80% | 套 | 1 | 40000 | 38000 | 40000 | 38000 | 参照BOCOM-MVS-1000及以上
2 | 光纤通讯盒 |  | 台 | 1 | 2200 | 2000 | 2200 | 2000 | 参照中兴及以上
3 | 人行灯杆 | H=3.25m | 根 | 4 | 1000 | 850 | 4000 | 3400 | 参照法马及以上
4 | UPVC管 Φ110 *4.5 | UPVC管 Φ110 *4.5 | m | 580 | 55 | 32 | 31900 | 18560
5 | UPVC电力管98*4 | UPVC电力管98*4 | m | 50 | 31 | 23 | 1550 | 1150
6 | 摄像机镜头 | 彩色CCD带电动变焦镜头 | 台 | 16 | 1650 | 1400 | 26400 | 22400 | 参照BOCOM-VCANCCD及以上
7 | 一体化球形摄像机 | 200万低照度高清球机 | 台 | 2 | 16000 | 15000 | 32000 | 30000 | 参照BOCOM-VCAM103-IR150-2MP-ES及以上
审平部分
1 | 信号控制机 | 符合国标GB25280-2010《道路交通信号控制机》标准 ★相位驱动能力：可驱动8块相位板，32个相位驱动，96个灯控端子 ★车检输入：可接32个机动线圈检测器 与区域级数据通讯接口RS232、RS422、10M/100M RJ45可选； 具备系统校时功能； 提供闪光、全红、关灯、定周期、感应、自适应、协调式感应、系统控制等多种控制方式； 具备通过笔记本电脑等进行现场调试功能； 支持手动/遥控调整信号、★支持相位接管；★支持信号机程序远程升级； ★具备信号检测异常、断路故障等状况报警功能； ★机柜内预留空间 | 台 | 1 | 45000 | 45000 | 45000 | 45000 | 参照南京莱斯（HT2000A-1）及以上
2 | 监控抓拍辅助光源（含频闪补光灯8台，防炫目曝闪灯4台） | 防炫目爆闪灯：光通量：≥1800lm；色温≥5500；外壳材质：金属铝；响应时间：≤100μs；最小闪光间隔小于100ms触发方式：电平，+5VDC；支持以频闪频率100Hz，占空比25%连续工作；同步速度≥1/1000s ★补光频率≥50Hz；电源效率可连续启动；★闪光寿命：300万次以上；工作环境温度：-20℃～+50℃；工作环境湿度：10%～90%@40℃，无凝结；防护等级不低于IP65。 频闪补光灯：★光通量：≥1800lm；色温：5000K～7000K；外壳材质：金属铝；响应时间：≤100μs；触发方式：电平，+5VDC；★支持以频闪频率100Hz、占空比25%连续工作；发光角度：14°±1°；电源效率：≥85%，可连续启动；工作环境温度：-30℃～+55℃；工作环境湿度：10%～90%@40℃，无凝结；★防护等级不低于IP65；★LED环境补光灯应通过公安部安全与警用电子产品质量检测中心的检测，投标人应提供公安部安全与警用电子产品质量检测中心出具的检验报告。 | 套 | 4 | 29000 | 29000 | 116000 | 116000 | 频闪补光灯参照BOCOM-CXBG-1-PS-LT1028，防炫目曝闪灯参照BOCOM-LT2020及以上
3 | 卡口摄像机 | 700万高清卡口,★嵌入式一体化700万像素高清电警抓拍单元包含600万像素高清一体化嵌入式摄像机、高清镜头、室外防护罩、电源防雷器、网络信号防雷器。 ★1″彩色逐行扫描CCD，1080P； ★最大图像分辨率≥2752×2272像素（该项需在检测报告中体现），帧率≥25帧/秒；高清镜头焦距8～25mm内根据现场情况选择； 最低照度：≤0.1lux@F1.2；电子快门：1/25秒至1/100,000秒 曝光时间125微秒内范围可调；视频格式：H.264和M-JPEG； ★应内置车牌识别算法、车辆视频检测及视频跟踪算法； ★应内置局部进光量控制算法应用程序，以缓解红灯偏黄问题； ★支持视频分析闯红灯、不按规定车道行驶、逆行、压线、实线变道等交通违法行为；★闯红灯捕获率≥96% ，支持H.264视频流输出； 支持饱和度、亮度、对比度远程可调，支持自动白平衡、自动增益、3D降噪技术；支持LED频闪灯同步控制； 支持自动光控、时控可选；预留车辆检测器接入接口；不少于1个工业级高速SD卡接口，支持不少于32GB高速 SD卡， 不少于1个自适应网络接口，不少于1个RS-485接口； 本地调试：不少于1个USB接口；外部触发输入≥4路，光耦触发输出≥3路（支持同步控制补光灯）；★室外防护罩防护等级不低于IP66，透光率不小于95%。 ★电警抓拍单元具有符合国标GB28181-2014的检测报告 | 台 | 8 | 15000 | 15000 | 120000 | 120000 | 参照BOCOM-VCAMPD307及以上
4 | 摄像机护罩及安装支架 | 室外防护罩22寸 | 台 | 16 | 180 | 180 | 2880 | 2880
5 | 交换机（千兆 8口） |  | 台 | 4 | 580 | 580 | 2320 | 2320 | 参照华三8口及以上
6 | 人行灯 | 基本要求：符合GB14887-2011的所有要求；LED灯使用寿命≥10万小时；工作温度：-30~70摄氏度 | 组 | 8 | 2200 | 2200 | 17600 | 17600 | 参照法码（RX300-3-FMMR1）及以上
7 | 机动灯 | Φ400箭头灯,1、制造厂家具有ISO9001质量保证体系；2、符合GB14887-2011国家标准的所有要求；LED灯使用寿命≥10万小时；工作温度：-30~70摄氏度 | 组 | 14 | 2800 | 2800 | 39200 | 39200 | 参照,法码（JD400-3-FM3A1）及以上
8 | 交换机（千兆 24口） |  | 台 | 1 | 1200 | 1200 | 1200 | 1200 | 参照华三24口及以上
9 | UPS | 待机一小时 | 台 | 1 | 4000 | 4000 | 4000 | 4000 | 参照APC及以上
10 | 户外设备箱 | 自制 | 个 | 1 | 2000 | 2000 | 2000 | 2000
11 | 立杆 | 悬臂18m，高6.8m | 根 | 2 | 16000 | 16000 | 32000 | 32000
12 | 立杆 | 悬臂9m，高6.8m | 根 | 2 | 9000 | 9000 | 18000 | 18000
13 | DG-X12立杆 | 悬臂12m，高6.8m | 根 | 4 | 12000 | 12000 | 48000 | 48000
14 | 高清摄像机 | 700万高清卡口,★嵌入式一体化700万像素高清电警抓拍单元包含600万像素高清一体化嵌入式摄像机、高清镜头、室外防护罩、电源防雷器、网络信号防雷器。 ★1″彩色逐行扫描CCD，1080P； ★最大图像分辨率≥2752×2272像素（该项需在检测报告中体现），帧率≥25帧/秒；高清镜头焦距8～25mm内根据现场情况选择； 最低照度：≤0.1lux@F1.2；电子快门：1/25秒至1/100,000秒 曝光时间125微秒内范围可调；视频格式：H.264和M-JPEG； ★应内置车牌识别算法、车辆视频检测及视频跟踪算法； ★应内置局部进光量控制算法应用程序，以缓解红灯偏黄问题； ★支持视频分析闯红灯、不按规定车道行驶、逆行、压线、实线变道等交通违法行为；★闯红灯捕获率≥96% ，支持H.264视频流输出； 支持饱和度、亮度、对比度远程可调，支持自动白平衡、自动增益、3D降噪技术； 支持LED频闪灯同步控制；支持自动光控、时控可选；预留车辆检测器接入接口；不少于1个工业级高速SD卡接口，支持不少于32GB高速 SD卡， 不少于1个自适应网络接口，不少于1个RS-485接口； 本地调试：不少于1个USB接口；外部触发输入≥4路，光耦触发输出≥3路（支持同步控制补光灯）； ★室外防护罩防护等级不低于IP66，透光率不小于95%。 ★电警抓拍单元具有符合国标GB28181-2014的检测报告 | 台 | 8 | 15000 | 15000 | 120000 | 120000 | 参照（BOCOM-VCAMPB307）及以上
15 | 光端机 |  | 台 | 2 | 1000 | 1000 | 2000 | 2000 | 参照BOCOM-VCAN-P2000-2N-X2D-AIS及以上

## 八校监控
岳阳市岳阳中学、岳阳外国语学校、第七中学及第十二中学校园监控设备工程材料市场询价清单备案表
工程名称：岳阳市岳阳中学、岳阳外国语学校、第七中学及第十二中学校园监控设备工程材料询价表
备案编号：湘建德咨字[2016]第053号
序号 | 设备名称 | 规格、功能技术参数 | 单位 | 报审部分 |  |  |  | 评审部分 |  |  | 审减金额(元) | 备注
|  |  |  | 数量 | 报审单价(元) | 金额(元) |  | 数量 | 评审单价(元) | 金额(元)
A、前端设备
1 | 200万高清红外抢形摄像机 | 1、设备采用1/2.8""Progressive Scan CMOS图像传感器,有效像素200万像素。2、支持H.264、H.265、MJPEG视频编码格式,其中H.264和H.265支持Base1ine/Main/High Profile,视频压缩码率32Kbps～8Mbps,支持双码流,支持手机监控,主码流子码流均可设置1个感兴趣区域编码(需在提供的公安部检测报告证明)。★3、码率1M模式下，分辨率1920*1080,水平分辨力≥1000TVL(需在提供的公安部检测报告证明)。★4、镜头4mm(85°)、6mm(52°)、8mm(40°)、12mm(24.6°)、16mm(19.2°)、25mm(12.4°)、可选,红外距离85米(以公安部检测报告体现为准)。5、最低照度≤0.01Lux@ (F1.2,AGCON),0Lux with IR。6、需具备人脸检测、区域入侵检测、越界检测、虚焦检测、进入区域、离开区域、徘徊、人员聚集、逆行、场景变更等功能(公安部型式检测报告证明)。7、有线网络1路10/100M以太网,RJ45接口,支持Micro SD/SDHC/SDXC卡(128G)本地存储。8、设备外壳防护等级IP67,需支持DC12V供电,且在不小于DC12V±30%范围内变化时可用正常工作(公安部型式检测报告证明)。★9、所投产品提供国家安全防范报警系统,产品质量监督检验中心出具的GB-28181检验报告。★10、所投产品提供加盖生产厂家与投标人公章的产品彩印。 | 台 | 208 | 955 | 198640 |  | 1 | 955 | 198640 | 0 | (海康威视)DS-2CD2A20F-I/WI
2 | 200万高清红外半球摄像机 | 1、设备采用1/2.8""Progressive Scan CMOS图像传感器,有效像素200万像素,水平分辨力1000TVL。2、设备最低照度≤0.01 Lux@ (F1.2,AGCON);0 Lux with IR;0.028 Lux@ (F2.0,AGCON);0 Lux with IR。3、镜头(2.8mm,6mm,8mm,12mm可选)2.0mm,水平视场角126°。4、设备支持走廊模式、背光补偿、数字宽动态、区域覆盖。5、支持Micro SD/SDHC/SDXC卡(128G)本地存储。6、信噪比50dB以上,电子快门手动/自动(区间可调,1/3～1/100000),视频压缩标准H264/H264H/MJPEG最大视频分辨率主码流1920*1080,辅码流704*576。7、视频码率32k～8Mbps码率可调,有线网络1路10/100M以太网,RJ45接口,接入协议标配ONVIF,GB28181。8、设备外壳防护等级IP66,供电支持AC24V或DC12V供电(需提高的公安部检测报告证明)。9、支持智能报警:区域入侵侦测,越界侦测,提高本厂品公安部检测报告。10、设备支持三轴调节,安装调试方便,符合IP66级防尘防水设计,可靠性高,防爆:等级支持IK10,提供防爆认证。★11、所投产品提供国家安全防范报警系统,产品质量监督检验中心出具的GB-28181检验报告。★12、所投产品提供加盖生产厂家与投标人公章的产品彩印。 | 台 | 12 | 880 | 10560 |  | 12 | 880 | 10560 | 0 | (海康威视)DS-2CD2120FD-I/WI
3 | 200万高清红外球形摄像机 | 1、视频输出支持1920*1080@60fps，1280*720@60fps,分辨率不小于1100TVL,支持最低照度可达彩色0.004Lus,黑色0.0004Lus(以公安部型式检测报告为准)。2、红外距离大于300米,具备较强的网络自适应能力,在丢包为5%的网络环境下仍可正常显示监视画面(以公安部型式检测报告为准)。3、内置热处理装置,降低球机内控温度,防止球机内起雾。4、20倍光学变焦,支持3D定位功能,可实现点击跟踪和放大,手动水平控制速度:0.05～160°/s,预置位精度0.05°。5、支持三码流同时输出,主码流最高分辨率1080p@30fps。6、支持区域入侵、越界入侵、徘徊、物品遗留、物品移除、音频异常、人脸检测、人员聚集、快速移动、进入区域、离开区域,并联动报警(以公安部型式检测报告为准)。7、支持宽动态,3D降噪、图像翻转、NIR红外增强;旋转角度:水平角度≥360°,垂直≥90°,支持AAC编码,48K采样率,高保真音频支持时间模板设置。★8、车辆捕获率不小于99%,支持车牌识别,同时可在抓拍图片上叠加设备编号、抓拍时间、车牌号码、车身颜色、车辆类型等信息(以公安部型式检测报告为准)。9、室外球机应具备较好防护性能,支持IP67,TVS8000V防雷、防浪涌、防突破。★10、所投产品提供国家安全防范报警系统产品质量监督检验中心出具的GB-28181检验报告。★11、所投产品提供加盖生产厂家与投标人公章的产品彩印。 | 台 | 4 | 8400 | 33600 |  | 4 | 8400 | 33600 | 0 | (海康威视)DS-2DF7248-A/WD
4 | 摄像机支架 | 摄像机支架尺寸(mm):85*124*280 | 个 | 208 | 30 | 6240 |  | 208 | 30 | 6240 | 0 | (海康威视)DS-1292ZJ
5 | 球机支架及电源 | 壁装专用支架(壁装)、球机专用电源 | 套 | 4 | 480 | 1920 |  | 4 | 300 | 1200 | 720 | (海康威视)DS-1602ZJ/101700332
6 | 电源 | DC12V/2A Φ5.5*2.1mm圆头电源 | 个 | 220 | 50 | 11000 |  | 220 | 50 | 11000 | 0 | (海康威视)101700329
7 | 室外立杆 | 5米高钢制立杆 | 根 | 10 | 600 | 6000 |  | 10 | 520 | 5200 | 800 | 市场价
8 | 立杆基础 | 水泥基础,按要求配置 | 座 | 10 | 290 | 2900 |  | 10 | 290 | 2900 | 0 | 市场价
9 | 室外风雨箱 | 室外防水、防锈箱体,能放置供电源、插板等 | 个 | 220 | 60 | 13200 |  | 220 | 60 | 13200 | 0 | 市场价
10 | 光钎收发器 | 单模千光光钎收发器 | 对 | 16 | 850 | 13600 |  | 16 | 850 | 13600 | 0 | 市场价
11 | 接入交换机 | 端口数量:根据用户摄像头布局,灵活选用包含10/100/1000Base-T.100/1000Base-X SFP接口的交换机转发能力。节能要求:电口和光口都支持端口休眠功能,支持整机休眠,符合IEEE802.3az,并提供对应的第三方测试报告。支持DHCP snooping binding tab1e(DAI,IP source guard),防止ARP攻击、DDOS攻击、中间人攻击;支持BODU guard,Root guard。支持用户间的二层隔离,用于减轻网关ARP处理负担,降低网关受ARP攻击的风险。支持802.X1."符合TEEE802.3 10Base-T,IEEE802.3u 100Base-TX,IEEE802.3x和IEEE802.3ab 1000Base-T标准。1、全线速的二层千兆交换能力,保证所有端口无阻塞进行报文转发。2、24个10/100M/1000M自适应RJ45端口。3、支持端口自动翻转(Auto MDI/MDIX),采用存储转发的交换机制。4、内置通用电源,1U铁壳,19英寸机箱,工业级设计,可上标准机架。5、采用共享缓存架构,每个端口可利用的缓存空间扩大数倍,可大大增强突发大流量的转发性能。6、集成专业级防雷电路,可提供防雷等级(共模防护7KV)的专业防护。 | 台 | 16 | 2000 | 32000 |  | 16 | 2000 | 32000 | 0 | 武汉格锐特电子科技
12 | 小计1 |  |  |  |  | 329660 |  |  |  | 328140 | 1520
B、校门口转达室
1 | 管理电脑 | ★ CPU:Inte1 双核 G3250,主频≥3.2GHz,缓冲≥3M。★ 主板:Intel H81及以上,≥1个 PCI-E*16,≥2个PCI-E*1,PS/2带串口、VGA接口,集成声卡、1000M以太网卡。★ 内存:≥1*4GB DDRIII。★ 硬盘:≥500G,7200rpm/SATA3。光驱:SATA DVD。★ USB接口:6个,分离式前置USB设计,避免USB设备干扰,可随时使用。显示器:≥19.5寸。键盘鼠标:PS/2有线键盘,UPB光电鼠标。电源:节能型电源,不高于180W电源,省电且稳定可靠。机箱:标准MATX立式机箱,机箱:≤20L,顶置电源开关、顶置指示灯。预装软件:包括硬盘分区管理、硬盘数据保护(保证电脑免受病毒和恶意破坏导致的系统崩溃)、COMS参数保护、网络唤醒、IP分配、网络分组同传、智能同传、智能排程、断电同传以及机房网络管理控制,远程查看、远程控制、文件传输;支持多点还原、智能排序、断点续传功能。★ 提供生产厂家针对本产品服务承诺函原件。 | 套 | 4 | 3400 | 13600 |  | 4 | 3400 | 13600 | 0 | (国产品牌)联想A4600K系列、扬天
2 | 校园来访人员登记一体机 | 一、硬件、软件要求:1、一体式集成,体积小巧,轻型简便易操作,7寸高清电容屏,800*480像素。★2、内置二代证读卡器模块,射频技术:符合IS014443TypeB标准,居民身份证验证安全控制模块读取速度:小于1秒,读取距离:0-5cm,OCR识别。3、内置摄像头,500万像素,带LED背光辅助,焦距固定感,识别时间7秒。CUP:A8双核;主频:1.2GHz;内存:8GB FLASH，1GB RAM。4、操作系统:Android4.0以上。★5、内置高清摄像头,像素≥500万。★6、内置高速热敏打印机,打印速度18行/秒,纸宽:58mm,按键音、确认音、失败音、低电报警音等内置音像合成器及喇叭。★7、嵌入式13个数字键盘,6个功能键(红色开关键、主屏键、返回键、删除键等),2个LED,电源、wifi是否启用指示灯3G/RFID可选,GPRS/CDMA 1X/CDMA 2000/WCDMA/TD-SCDMA/WIFI支持有线通信Ethernet,USB接口:2个,Mini USB:1个,RJ45:1个,电源接口1个,尺寸:290mm*219mm*85mm(长*宽*高),输入:100-240V AC,50Hz/60Hz,1A,输出:12V DC,2A。★8、内置锂电池,7.4V,2200mAh,断电时可继续使用。★9、应具备软件产品登记证书,包含中国版权局计算机软件著作为权登记证书(校园来访人员自动登记安全管理系统V1.0)。10、提供公安部检测报告。 二、访客登记管理系统功能要求:1、身份证读取功能:系统自动语音提示刷身份证,自动读取二代证件信息。如果二代证芯片故障的可通过OCR扫描识别功能,系统可自动获取二代证证件信息。2、拍摄存储功能:可用前置高清摄像头抓拍现场图片,并自动保存来访人照片。被访人信息登记:选择被访问人,可通过姓名、号码快捷查询被访人,自动调出人员信息,完善被访人信息。被访人信息、来访人信息、车辆、携带物等登记。来访事由、进入地点、车牌号码等信息登记保存,可通过键盘、触摸屏幕进行操作。3、校园来访人员信息打印功能:保存访客登记息信,并自动打印访客单。查询功能:可按时间、查询类型(正常/黑名单/所有)等条件进行查询。★4、来访记录导出功能：来访记录可导出到sd卡或U盘,可查看单条来访记录的详细详细。★5、黑名单添加与提醒：不受欢迎人员或公安机关提供的可疑份子名单预先设置黑名单,两种方式:访客登记界面拉黑,黑名单管理批量导入excel。黑名单人员来访读取身份证时,系统自动提醒。★6、访客来访历史提醒：曾经来访登记过的宾客来访或未按正常流程进行出门登记的宾客再次来访,刷身份证后,则系统可以自动提醒。三种签离功能:可通过内置的条码扫描实现访客单签离或者第二代居民身份证签离和手工签离。个性化功能:(1)、批量导入被访人信息数据。(2)、黑白名单管理功能:分类查询黑/白名单数据，多条记录删除,查看详细黑白名单信息。(3)、系统装置:是否显示完整身份证号、是否打印完整身份证号;以及导入路径、导出路径:是否打印等系统相关设置。系统管理权限分级:可以实现学校管理人员分级管理功能，规范化分工作,权责明确。系统可进行账号管理:修改密码、增删改账号以及修改权限等。★提供生产厂商针对本产品的售后服务承诺。 | 套 | 4 | 11850 | 47400 |  | 4 | 11850 | 47400 | 0
3 | 监控存储硬盘 | 3.5英寸 3TB lntelliPower 64M SATA3 | 块 | 96 | 880 | 84480 |  | 96 | 880 | 84480 | 0 | (西部数据)WD30PURX
4 | 液晶监控器 | 55寸液晶,支持1080P高清格式,带HDMI接口,带网络接口,最佳观看距离2-2.5米,保修三年。 | 套 | 10 | 5250 | 52500 |  | 10 | 4980 | 49800 | 2700 | 海信市场价
3 | 小计2 |  |  |  |  | 197980 |  |  |  | 195280 | 2700
C、机房设备
1 | 校园安全平台软件 | 1、平台性能:系统平台采用NGN的架构,媒体流和信令流分层处理,支持5000路视频接入,1000路报警接入;支持记录所有功能操作、异常情况日志,并提供多种检索、查询方案;使用易操作的WEB客户端和CS客户端进行管理和操作;能够提供丰富的对外接口,比如平台SDK、OCK控件、Webservice等,满足平台对接需要;支持多网域的配置,实现多网融合,跨网段、内外网、专网等灵活部署;平台支持域名解析访问,平台支持GB/T28181-2011联网协议和DB33联网协议,支持用户自定义LOGO替换配置。★2、存储管理:支持多种存储模式,集中式存储和分布存储;支持录像控制(计划、手动、告警联动)功能;支持若干默认录像模板和若干自定义录像模板,支持批量配置录像计划;支持录像批量下载;支持录像回放打标签、录像锁定和解锁;支持录像秒级检索、回放控制(开始、暂停、停止、进度拖动、单帧前进、倍速前进)、分段回放、事件回放和标签回放等多种回放途径;支持N+1存储模式。3、支持统一网管功能,支持对平台各关联模块、IPSAN存储设备和编解码器、IPC的统一管理,支持在管理界面上将前端设备批量导入,支持编码器、解码器、IPC的管理配置功能,能够支持按计划批量自动升级。4、支持单播流的复制分发;支持组播视频流转单播,并复制分发;支持跨不同子网段的视频流转发。5、支持分布式集群部署,当其中一台服务器故障,可无缝接管其运行的业务,支持服务器的负载均衡。6、采用高效率的数据链路管理功能配合强大的数据管理,可轻松实现海量数据访问调用、检索、点播。7、符合国际标准信令互通协议、多个学校级联网规范,可实现不同学校间的数据对接、不同系统的功能联动。8、提供《软件著作产权登记证书》,型式检测报告。 | 套 | 4 | 11500 | 46000 |  | 4 | 11500 | 46000 | 0 | 海康威视
2 | 集中管理控制平台 | 1、★设备采用嵌入式系统,★可接入带宽不小于400Mbps的64路H.265编码、1080p格式的视频图像,并支持1200W高清网络视频的接入、存储以及解码显示(以公安部授权结构出具的检验报告为准)。2、★可自适应接入H.265、H.264编码格式的网络视频;支持带有越界、区域入侵、进入/离开区域、人员聚集、快速移动、物品遗留/拿取、非法停车、徘徊、场景变更、图像虚焦、音频异常报警、人脸识别报警功能的网络摄像机接入与相关报警联动功能。3、★支持2路HDMI、2路VGA输出,支持4K(3840*2160/60Hz)输出显示,HDMI或VGA接口可输出不同图像,并可分别进行预览、回放、配置等操作。4、支持16个SATA接口,1个eSATA接口,支持硬盘热插拔和休眠。5、网络接口:2个,RJ45 10M/100M/1000M自适应以太网口,语音对讲输入1个,RCA接口.USB接口1个USB3.0,2个USB2.0。6、整机热备份功能:设备可以进行整机热备份,设置一以备份硬盘录像机,当主设备异常离线时,备份设备替换主设备进行录像(以公安部授权机构出具的检验报告为准)。7、磁盘阵列功能:支持RAIDO、RAID1、RAID5、RAID10,可实现多个硬盘读写同步(以公安部授权结构出具的检验报告为准)。8、远程管理IPC功能:支持对前端IPC远程升级;支持远程对IPC的编码配置修改,可以设置分辨率、码率、字符叠加、抓图设置等;支持NVR远程对IPC校时(以公安部授权结构出具的检验报告为准)。9、智能功能:设备支持绊线入侵报警功能、区域入侵报警功能在特定条件下、基于前端摄像机支持浓缩播放功能能对视频录像按智能分析类别进行检索(以公安部授权结构出具的检验报告为准)。10、网口应用:支持将2个网口设置不同网段的IP地址,分别接入不同网段IP地址的IPC(以公安部授权结构出具的检验报告为准)。★11、提供公安部安全防范报警设备型式检测报告和国际28181符合性检测报告。 | 台 | 8 | 18500 | 148000 |  | 8 | 16800 | 134400 | 13600 | 海康威视
3 | 光模块 | 光模块-Esfp-GE-多模块(850nm,0.5km,LC)光模块数量与交换机匹配 | 个 | 16 | 350 | 5600 |  | 16 | 350 | 5600 | 0 | 市场价
2 | 小计3 |  |  |  |  | 199600 |  |  |  | 186000 | 13600
D、辅材
1 | 网线 | 六类非屏蔽双绞线 | 箱 | 100 | 630 | 63000 | 1 | 100 | 630 | 63000 | 0 | 1箱305米市场价
2 | 电源线 | ZRBV-2*2.5 | 米 | 10000 | 1.8 | 18000 |  | 10000 | 1.8 | 18000 | 0 | 市场价
3 | 光钎 | 单模光钎 | 米 | 8000 | 1.95 | 15600 |  | 8000 | 1.95 | 15600 | 0 | 市场价
4 | 光钎配件 | 跳线、尾歼等 | 批 | 1 | 3000 | 3000 |  | 1 | 2200 | 2200 | 800 | 市场价
5 | 机柜 | 24U冷轧钢板 | 个 | 4 | 1100 | 4400 |  | 4 | 750 | 3000 | 1400 | 市场价
6 | 光钎熔接 | 80个点位的光钎熔接 | 点 | 80 | 85 | 6800 |  | 80 | 65 | 5200 | 1600 | 市场价
7 | 辅材、PVC管等 | 弯头、PVC管、电胶布、扎带、水晶头、电源插板等 | 批 | 1 | 12900 | 12900 |  | 1 | 12000 | 12000 | 900 | 市场价
8 | 破地费用 | 因学校要求走暗线，需要请专业人士切割路面 | 批 | 1 | 15000 | 15000 |  | 1 | 15000 | 15000 | 0 | 市场价
9 | 小计4 |  |  |  |  | 138700 |  |  |  | 134000 | 4700
E | 设备合计 | 小计1+2+3+4 |  |  |  | 865940 |  |  | 843420 |  | 22520
F | 施工费用 | 设备合价*7% |  |  |  | 60615.8 |  |  | 59039.4 |  | 1576.4
G | 费用总价 | 设备合计+施工费用 |  |  |  | 926555.8 |  |  | 902459.4 |  | 24096.4
H | 税金 | 税金(费用总价*6%) | 费率 | 6% | 55593.3 |  |  | 6% | 54147.564 |  | 1445.736
I、总合计 费用总价+税金 |  |  |  |  | 982149.1 |  |  | 956606.964 |  |  | 25542.136
岳阳市第六中学等十二所学校校园监控设备工程材料市场询价清单备案表
工程名称：岳阳市第六中学等十二所学校园监控设备工程材料询价表
备案编号：湘建德咨字[2016]第120号
序号 | 设备名称 | 规格、功能技术参数 | 单位 | 报审部分 |  |  |  | 评审部分 |  |  | 审减金额(元) | 备注
|  |  |  | 数量 | 报审单价(元) | 金额(元) |  | 数量 | 评审单价(元) | 金额(元)
A、前端设备
1 | 200万高清红外抢形摄像机 | 1、设备采用1/2.8""Progressive Scan CMOS图像传感器,有效像素200万像素。2、支持H.264、H.265、MJPEG视频编码格式,其中H.264和H.265支持Base1ine/Main/High Profile,视频压缩码率32Kbps～8Mbps,支持双码流,支持手机监控,主码流子码流均可设置1个感兴趣区域编码(需在提供的公安部检测报告证明)。★3、码率1M模式下，分辨率1920*1080,水平分辨力≥1000TVL(需在提供的公安部检测报告证明)。★4、镜头4mm(85°)、6mm(52°)、8mm(40°)、12mm(24.6°)、16mm(19.2°)、25mm(12.4°)、可选,红外距离85米(以公安部检测报告体现为准)。5、最低照度≤0.01Lux@ (F1.2,AGCON),0Lux with IR。6、需具备人脸检测、区域入侵检测、越界检测、虚焦检测、进入区域、离开区域、徘徊、人员聚集、逆行、场景变更等功能(公安部型式检测报告证明)。7、有线网络1路10/100M以太网,RJ45接口,支持Micro SD/SDHC/SDXC卡(128G)本地存储。8、设备外壳防护等级IP67,需支持DC12V供电,且在不小于DC12V±30%范围内变化时可用正常工作(公安部型式检测报告证明)。★9、所投产品提供国家安全防范报警系统,产品质量监督检验中心出具的GB-28181检验报告。★10、所投产品提供加盖生产厂家与投标人公章的产品彩印。 | 台 | 350 | 955 | 334250 |  | 350 | 955 | 334250 | 0 | (海康威视)DS-2CD2A20F-I/WI
2 | 200万高清红外半球摄像机 | 1、设备采用1/2.8""Progressive Scan CMOS图像传感器,有效像素200万像素,水平分辨力1000TVL。2、设备最低照度≤0.01 Lux@ (F1.2,AGCON);0 Lux with IR;0.028 Lux@ (F2.0,AGCON);0 Lux with IR。3、镜头(2.8mm,6mm,8mm,12mm可选)2.0mm,水平视场角126°。4、设备支持走廊模式、背光补偿、数字宽动态、区域覆盖。5、支持Micro SD/SDHC/SDXC卡(128G)本地存储。6、信噪比50dB以上,电子快门手动/自动(区间可调,1/3～1/100000),视频压缩标准H264/H264H/MJPEG最大视频分辨率主码流1920*1080,辅码流704*576。7、视频码率32k～8Mbps码率可调,有线网络1路10/100M以太网,RJ45接口,接入协议标配ONVIF,GB28181。8、设备外壳防护等级IP66,供电支持AC24V或DC12V供电(需提高的公安部检测报告证明)。9、支持智能报警:区域入侵侦测,越界侦测,提高本厂品公安部检测报告。10、设备支持三轴调节,安装调试方便,符合IP66级防尘防水设计,可靠性高,防爆:等级支持IK10,提供防爆认证。★11、所投产品提供国家安全防范报警系统,产品质量监督检验中心出具的GB-28181检验报告。★12、所投产品提供加盖生产厂家与投标人公章的产品彩印。 | 台 | 12 | 880 | 10560 |  | 12 | 880 | 10560 | 0 | (海康威视)DS-2CD2120FD-I/WI
3 | 200万高清红外球形摄像机 | 1、设备采用1/2.8""Progressive Scan CMOS图像传感器,分辨率≥200万像素,内置4.7mm-94mm焦距镜头,20倍光学变焦。★2、内置高效红外灯,红外线中心波长≥820nm可识别≥380米之外的人体轮廓(以检测报告数据为准)。3、内置热处理装置,降低球机内控温度,防止球机内起雾。★4、支持3D定位功能,可实现点击跟踪和放大,水平手控速度≥620°/S,云台定位精度为±0.1°,支持云台优先级控制,485与网络可设置不同优先级(以检测报告数据为准)。5、支持三码流同时输出,主码流最高分辨率1080p@30fps。★6、具有视频分析功能:支持区域入侵、人脸侦测,越界入侵,移动侦测,虚焦侦测,场景变更侦测,设备支持车牌识别,同时可在抓拍图片上叠加设备编号、抓拍时间、车牌号码等信息(以公安部型式检测报告为准)。7、支持宽动态,3D降噪、图像翻转、NIR红外增强;旋转角度:水平角度≥360°,垂直≥90°,支持AAC编码,48K采样率,高保真音频支持时间模板设置。8、图片叠加、IPV6、MTU设置、多播、心跳、黑白名单、SNMP等。9、室外球机应具备较好防护性能,支持IP67,TVS6000V防雷、防浪涌、防突破。★10、所投产品提供国家安全防范报警系统产品质量监督检验中心出具的GB-28181检验报告。★11、所投产品提供加盖生产厂家与投标人公章的产品彩印。 | 台 | 12 | 8400 | 100800 |  | 12 | 8400 | 100800 | 0 | (海康威视)DS-2DF7248-A/WD
4 | 摄像机支架 | 摄像机支架尺寸(mm):85*124*280 | 个 | 350 | 30 | 10500 |  | 350 | 30 | 10500 | 0 | (海康威视)DS-1292ZJ
5 | 球机支架及电源 | 壁装专用支架(壁装)、球机专用电源 | 套 | 12 | 300 | 3600 |  | 12 | 300 | 3600 | 0 | (海康威视)DS-1602ZJ/101700332
6 | 电源 | DC12V/2A Φ5.5*2.1mm圆头电源 | 个 | 362 | 50 | 18100 |  | 362 | 50 | 18100 | 0 | (海康威视)101700329
7 | 室外立杆 | 5米高钢制立杆 | 根 | 30 | 520 | 15600 |  | 30 | 520 | 15600 | 0 | 市场价
8 | 立杆基础 | 水泥基础,按要求配置 | 座 | 30 | 290 | 8700 |  | 30 | 290 | 8700 | 0 | 市场价
9 | 室外风雨箱 | 室外防水、防锈箱体,能放置供电源、插板等 | 个 | 362 | 60 | 21720 |  | 362 | 60 | 21720 | 0 | 市场价
10 | 光钎收发器 | 单模千光光钎收发器 | 对 | 48 | 850 | 40800 |  | 48 | 850 | 40800 | 0 | 市场价
11 | 接入交换机 | 端口数量:根据用户摄像头布局,灵活选用包含10/100/1000Base-T.100/1000Base-X SFP接口的交换机转发能力,要求整机达全线速转发能力。节能要求:电口和光口都支持端口休眠功能,支持整机休眠,符合IEEE802.3az,并提供对应的第三方测试报告。支持DHCP snooping binding tab1e(DAI,IP source guard),防止ARP攻击、DDOS攻击、中间人攻击;支持BODU guard,Root guard。支持用户间的二层隔离,用于减轻网关ARP处理负担,降低网关受ARP攻击的风险。支持802.X1."符合TEEE802.3 10Base-T,IEEE802.3u 100Base-TX,IEEE802.3x和IEEE802.3ab 1000Base-T标准。1、全线速的二层千兆交换能力,保证所有端口无阻塞进行报文转发。2、24个10/100M/1000M自适应RJ45端口。3、支持端口自动翻转(Auto MDI/MDIX),采用存储转发的交换机制。4、内置通用电源,1U铁壳,19英寸机箱,工业级设计,可上标准机架。5、采用共享缓存架构,每个端口可利用的缓存空间扩大数倍,可大大增强突发大流量的转发性能。6、集成专业级防雷电路,可提供防雷等级(共模防护7KV)的专业防护。 | 台 | 48 | 2000 | 96000 |  | 48 | 2000 | 96000 | 0 | 武汉格锐特电子科技
12 | 管理电脑 | (1):国内外知名品牌商用电脑。★(2)CPU:Inte1 双核处理器 G3260,主频≥3.2GHz,缓冲≥3M。★(3) 主板芯片:Intel H81及以上,≥1个 PCI-E*16,≥2个PCI-E*1,PS/2带串口、VGA接口,集成声卡、1000M以太网卡。(4)内存:≥1*4GB DDRIII。(5)硬盘:≥1TG,7200rpm/SATA3。(6)光驱:SATA DVD光驱。(7)显卡:集成显卡。(8)显示器:≥19.5寸LED屏(与主机同一品牌)。★(9)电源:稳定型电源,额定输出功率不小于220W电源。★(10)机箱:商用立式大机箱设计,机箱体积不小于23L,带顶部提手,顶置置电源开关和重启键,带顶置USB接口(USB不小于6个,分离式前置USB设计,避免USB设备干扰,可同时使用)。(11)稳定性:具备低噪音设计,整机运行噪音≤20dB(A),MTBF不低于35万小时认证(需要提供国家电子计算机质量监督检验中心出具证书复印件,加盖原厂印章)。(12)硬盘保护功能:集成软件保护卡,要求支持禁用光驱、USB存储设备;主板集成支持智能网络同传,自动分配IP,硬盘保护,硬盘还原,增量传输等功能。(13):主机通过CCC认证、国家节能认证、环境标志产品认证(需要提供相关证明文件)。★(14)售后服务:整机三年原厂免费上门保修服务(含显示器),须提供厂家针对此项目售后服务承诺函原件。注:投标人需提供原厂盖章彩页。 | 套 | 12 | 3400 | 40800 |  | 12 | 3400 | 40800 | 0 | (国产品牌)联想A4600K系列、扬天
13 | 校园来访人员登记一体机 | 一、硬件、软件要求:1、一体式集成,体积小巧,轻型简便易操作,7寸高清电容屏,800*480像素。★2、内置二代证读卡器模块,射频技术:符合IS014443TypeB标准,居民身份证验证安全控制模块读取速度:小于1秒,读取距离:0-5cm,OCR识别。3、内置摄像头,500万像素,带LED背光辅助,焦距固定感,识别时间7秒。CUP:A8双核;主频:1.2GHz;内存:8GB FLASH，1GB RAM。4、操作系统:Android4.0以上。★5、内置高清摄像头,像素≥500万。★6、内置高速热敏打印机,打印速度18行/秒,纸宽:58mm,按键音、确认音、失败音、低电报警音等内置音像合成器及喇叭。★7、嵌入式13个数字键盘,6个功能键(红色开关键、主屏键、返回键、删除键等),2个LED,电源、wifi是否启用指示灯3G/RFID可选,GPRS/CDMA 1X/CDMA 2000/WCDMA/TD-SCDMA/WIFI支持有线通信Ethernet,USB接口:2个,Mini USB:1个,RJ45:1个,电源接口1个,尺寸:290mm*219mm*85mm(长*宽*高),输入:100-240V AC,50Hz/60Hz,1A,输出:12V DC,2A。★8、内置锂电池,7.4V,2200mAh,断电时可继续使用。★9、应具备软件产品登记证书,包含中国版权局计算机软件著作为权登记证书(校园来访人员自动登记安全管理系统V1.0)。10、提供公安部检测报告。 二、访客登记管理系统功能要求:1、身份证读取功能:系统自动语音提示刷身份证,自动读取二代证件信息。如果二代证芯片故障的可通过OCR扫描识别功能,系统可自动获取二代证证件信息。2、拍摄存储功能:可用前置高清摄像头抓拍现场图片,并自动保存来访人照片。被访人信息登记:选择被访问人,可通过姓名、号码快捷查询被访人,自动调出人员信息,完善被访人信息。被访人信息、来访人信息、车辆、携带物等登记。来访事由、进入地点、车牌号码等信息登记保存,可通过键盘、触摸屏幕进行操作。3、校园来访人员信息打印功能:保存访客登记息信,并自动打印访客单。查询功能:可按时间、查询类型(正常/黑名单/所有)等条件进行查询。★4、来访记录导出功能：来访记录可导出到sd卡或U盘,可查看单条来访记录的详细详细。★5、黑名单添加与提醒：不受欢迎人员或公安机关提供的可疑份子名单预先设置黑名单,两种方式:访客登记界面拉黑,黑名单管理批量导入excel。黑名单人员来访读取身份证时,系统自动提醒。★6、访客来访历史提醒：曾经来访登记过的宾客来访或未按正常流程进行出门登记的宾客再次来访,刷身份证后,则系统可以自动提醒。三种签离功能:可通过内置的条码扫描实现访客单签离或者第二代居民身份证签离和手工签离。个性化功能:(1)、批量导入被访人信息数据。(2)、黑白名单管理功能:分类查询黑/白名单数据，多条记录删除,查看详细黑白名单信息。(3)、系统装置:是否显示完整身份证号、是否打印完整身份证号;以及导入路径、导出路径:是否打印等系统相关设置。系统管理权限分级:可以实现学校管理人员分级管理功能，规范化分工作,权责明确。系统可进行账号管理:修改密码、增删改账号以及修改权限等。★提供生产厂商针对本产品的售后服务承诺。 | 套 | 12 | 11850 | 142200 |  | 12 | 11850 | 142200 | 0
14 | 监控存储硬盘 | 3.5英寸 3TB lntelliPower 64M SATA3 | 块 | 160 | 880 | 140800 |  | 160 | 880 | 140800 | 0 | (西部数据)WD30PURX
15 | 液晶监控器 | 55寸液晶,支持1080P高清格式,带HDMI接口,带网络接口,最佳观看距离2-2.5米,保修三年。 | 套 | 30 | 4980 | 149400 |  | 30 | 4980 | 149400 | 0 | 海信市场价
16 | 小计1 |  |  |  |  | 1133830 |  |  |  | 1133830 | 0
B、机房设备
1 | 校园安全平台软件 | ★1、平台性能:系统平台采用NGN的架构,媒体流和信令流分层处理,支持5000路视频接入,1000路报警接入;支持记录所有功能操作、异常情况日志,并提供多种检索、查询方案;使用易操作的WEB客户端和CS客户端进行管理和操作;能够提供丰富的对外接口,比如平台SDK、OCK控件、Webservice等,满足平台对接需要;支持多网域的配置,实现多网融合,跨网段、内外网、专网等灵活部署;平台支持域名解析访问,平台支持GB/T28181-2011联网协议和DB33联网协议,支持用户自定义LOGO替换配置。★2、存储管理:支持多种存储模式,集中式存储和分布存储;支持录像控制(计划、手动、告警联动)功能;支持若干默认录像模板和若干自定义录像模板,支持批量配置录像计划;支持录像批量下载;支持录像回放打标签、录像锁定和解锁;支持录像秒级检索、回放控制(开始、暂停、停止、进度拖动、单帧前进、倍速前进)、分段回放、事件回放和标签回放等多种回放途径;支持N+1存储模式。★3、支持统一网管功能,支持对平台各关联模块、IPSAN存储设备和编解码器、IPC的统一管理,支持在管理界面上将前端设备批量导入,支持编码器、解码器、IPC的管理配置功能,能够支持按计划批量自动升级。4、支持单播流的复制分发;支持组播视频流转单播,并复制分发;支持跨不同子网段的视频流转发。★5、支持分布式集群部署,当其中一台服务器故障,可无缝接管其运行的业务,支持服务器的负载均衡。6、采用高效率的数据链路管理功能配合强大的数据管理,可轻松实现海量数据访问调用、检索、点播。★7、符合国际标准信令互通协议、多个学校级联网规范,可实现不同学校间的数据对接、不同系统的功能联动。8、提供《软件著作产权登记证书》,型式检测报告。 | 套 | 12 | 11500 | 138000 | 1 | 12 | 11500 | 138000 | 0 | 海康威视
2 | 集中管理控制平台 | 1、★设备采用嵌入式系统,★可接入带宽不小于400Mbps的64路H.265编码、1080p格式的视频图像,并支持1200W高清网络视频的接入、存储以及解码显示(以公安部授权结构出具的检验报告为准)。2、★可自适应接入H.265、H.264编码格式的网络视频;支持带有越界、区域入侵、进入/离开区域、人员聚集、快速移动、物品遗留/拿取、非法停车、徘徊、场景变更、图像虚焦、音频异常报警、人脸识别报警功能的网络摄像机接入与相关报警联动功能。3、★支持2路HDMI、2路VGA输出,支持4K(3840*2160/60Hz)输出显示,HDMI或VGA接口可输出不同图像,并可分别进行预览、回放、配置等操作。4、支持16个SATA接口,1个eSATA接口,支持硬盘热插拔和休眠。5、网络接口:2个,RJ45 10M/100M/1000M自适应以太网口,语音对讲输入1个,RCA接口.USB接口1个USB3.0,2个USB2.0。6、整机热备份功能:设备可以进行整机热备份,设置一以备份硬盘录像机,当主设备异常离线时,备份设备替换主设备进行录像(以公安部授权机构出具的检验报告为准)。7、磁盘阵列功能:支持RAIDO、RAID1、RAID5、RAID10,可实现多个硬盘读写同步(以公安部授权结构出具的检验报告为准)。8、远程管理IPC功能:支持对前端IPC远程升级;支持远程对IPC的编码配置修改,可以设置分辨率、码率、字符叠加、抓图设置等;支持NVR远程对IPC校时(以公安部授权结构出具的检验报告为准)。9、智能功能:设备支持绊线入侵报警功能、区域入侵报警功能在特定条件下、基于前端摄像机支持浓缩播放功能能对视频录像按智能分析类别进行检索(以公安部授权结构出具的检验报告为准)。10、网口应用:支持将2个网口设置不同网段的IP地址,分别接入不同网段IP地址的IPC(以公安部授权结构出具的检验报告为准)。★11、提供公安部安全防范报警设备型式检测报告和国际28181符合性检测报告。 | 台 | 21 | 16800 | 352800 |  | 21 | 16800 | 352800 | 0 | 海康威视
3 | 光模块 | 光模块-Esfp-GE-多模块(850nm,0.5km,LC)光模块数量与交换机匹配 | 个 | 48 | 350 | 16800 |  | 48 | 350 | 16800 | 0 | 市场价
4 | 网线 | 六类非屏蔽双绞线 | 箱 | 200 | 630 | 126000 |  | 200 | 630 | 126000 | 0 | 1箱305米市场价
5 | 电源线 | 金杯国际二芯BV-2*1.5护导线 | 米 | 22000 | 1.8 | 39600 |  | 22000 | 1.8 | 39600 | 0 | 市场价
6 | 光钎 | 单模光钎 | 米 | 15000 | 1.95 | 29250 |  | 15000 | 1.95 | 29250 | 0 | 市场价
7 | 光钎配件 | 跳线、尾歼等 | 批 | 1 | 4500 | 4500 |  | 1 | 4000 | 4000 | 500 | 市场价
8 | 机柜 | 24U冷轧钢板 | 个 | 12 | 750 | 9000 |  | 12 | 750 | 9000 | 0 | 市场价
9 | 光钎熔接 | 130个点位的光钎熔接 | 点 | 130 | 65 | 8450 |  | 130 | 65 | 8450 | 0 | 市场价
10 | 辅材、PVC管等 | 弯头、PVC管、电胶布、扎带、水晶头、电源插板等 | 批 | 1 | 17900 | 17900 |  | 1 | 17000 | 17000 | 900 | 市场价
11 | 破地费用 | 因学校要求走暗线，需要请专业人士切割路面(要求不锈钢水管套管) | 批 | 1 | 26000 | 26000 |  | 1 | 25000 | 25000 | 1000 | 市场价
12 | 小计2 |  |  |  |  | 768300 |  |  |  | 765900 | 2400
E | 设备合计 | 小计1+2 |  |  | 1902130 |  |  |  | 1899730 |  | 2400
F | 施工费用 | 设备合价*7% |  |  | 133149.1 |  |  |  | 132981.1 |  | 168
G | 费用总价 | 设备合计+施工费用 |  |  | 2035279.1 |  |  |  | 2032711.1 |  | 2568
H | 税金 | 税金(费用总价*6%) | 费率 | 6% | 122116.7 |  |  | 6% | 121962.666 |  | 154.03
I、总合计 费用总价+税金 |  |  |  |  | 2157395.8 |  |  | 2154673.766 |  |  | 2722.03
原设备材料预算总合计(大写) | [5 empty] | 贰佰壹拾伍万柒仟叁佰玖拾伍元捌角
本次评审设备材料总合计(大写) | [5 empty] | 贰佰壹拾伍万肆仟陆佰柒拾叁元柒角柒分
本次评审审减金额(大写) | [5 empty] | 贰仟柒佰贰拾贰元零叁分

## 罗家污水处理设备
市场询价及暂估价清单备案表
工程名称：岳阳市罗家坡污水处理厂二期扩建工程 | [6 empty] | 备案编号：
序 号 | 编码 | 名称 | 单位 | 数量 | 单价(元) |  | 备注
[5 empty] | 报审价 | 询价
1 |  | 1#PLC控制柜 DI:183 DO:43 AI:29 AO:2 SI:4(以太网1个，RS485口3个) I/O模块应有20%裕量 22000*800*600mm | 台 | 1 | 349300 | 185900 | 参考马壕项目
2 |  | 10m皮带输送机 输送宽度650mm，设备宽度900，长度为10m，N=4kw | 台 | 2 | 43900 | 26340 | 参考马壕项目
3 |  | 2#PLC控制柜 DI:97 DO:28 AI:14 AO:6 SI:1(以太网1个) I/O模块应有20%裕量22000*800*600mm | 台 | 1 | 217600 | 162800 | 参考马壕项目
4 |  | 3#PLC控制柜 DI:107 DO:32 AI:11 AO:4 SI:1(以太网) I/O模块应有20%裕量 800*1600*600mm | 台 | 1 | 262200 | 162800 | 参考马壕项目
5 |  | 4#PLC控制柜DI:107 DO:32 AI:11 AO:4 SI:1(以太网) I/O模块应有20%裕量 800*1600*600mm | 台 | 1 | 262500 | 160600 | 参考马壕项目
6 |  | 5#PLC控制柜 DI:436 DO:187 AI:83 AO:43 SI:1(以太网1个) I/O模块应有20%裕量 22000*800*600mm | 台 | 1 | 606300 | 283800 | 参考马壕项目
7 |  | 7m皮带输送机 输送宽度650mm，设备宽度900，长度为7m，N=4kw | 台 | 1 | 34200 | 20520 | 市场询价
8 |  | AA01，MNS，2200*1000*600 | 台 | 1 | 100000 | 86000 | 参考汕头市众立达、四川万控机电品牌，原器件以ABB，施耐德，西门子等品牌组价
9 |  | AA02，MNS，2200*1000*600 | 台 | 1 | 100000 | 86000 | 参考汕头市众立达、四川万控机电品牌，原器件以ABB，施耐德，西门子等品牌组价
10 |  | AA03，MNS，2200*1000*600 | 台 | 1 | 100000 | 86000 | 参考汕头市众立达、四川万控机电品牌，原器件以ABB，施耐德，西门子等品牌组价
11 |  | AH01(1#计量柜）KYN28C-12(800*1500*2200) | 台 | 1 | 65900 | 49000 | 参考汕头市众立达、四川万控机电品牌，原器件以ABB，施耐德，西门子等品牌组价
12 |  | AH02(1#进线柜）KYN28C-12(800*1500*2200) | 台 | 1 | 113700 | 85000 | 参考汕头市众立达、四川万控机电品牌，原器件以ABB，施耐德，西门子等品牌组价
13 |  | AH03(1#PT柜）KYN28C-12(800*1500*2200) | 台 | 1 | 79500 | 55000 | 参考汕头市众立达、四川万控机电品牌，原器件以ABB，施耐德，西门子等品牌组价
14 |  | AH04(变压器出线）KYN28C-12(800*1500*2200) | 台 | 1 | 119400 | 81000 | 参考汕头市众立达、四川万控机电品牌，原器件以ABB，施耐德，西门子等品牌组价
15 |  | AH05(母联）KYN28C-12(800*1500*2200) | 台 | 1 | 130800 | 85000 | 参考汕头市众立达、四川万控机电品牌，原器件以ABB，施耐德，西门子等品牌组价
16 |  | AH07(变压器出线）KYN28C-12(800*1500*2200) | 台 | 1 | 119400 | 81000 | 参考汕头市众立达、四川万控机电品牌，原器件以ABB，施耐德，西门子等品牌组价
17 |  | AH08(2#PT柜）KYN28C-12(800*1500*2200) | 台 | 1 | 62600 | 48500 | 参考汕头市众立达、四川万控机电品牌，原器件以ABB，施耐德，西门子等品牌组价
18 |  | AH09(2#进线柜）KYN28C-12(800*1500*2200) | 台 | 1 | 113700 | 79000 | 参考汕头市众立达、四川万控机电品牌，原器件以ABB，施耐德，西门子等品牌组价
19 |  | AH10(2#计量柜）KYN28C-12(800*1500*2200) | 台 | 1 | 65900 | 46800 | 参考汕头市众立达、四川万控机电品牌，原器件以ABB，施耐德，西门子等品牌组价
20 |  | AN01(1#电源进线）组装式低压开 关柜MNS、2200（高）*1000（深）*800（宽） | 台 | 1 | 186400 | 125000 | 参考汕头市众立达、四川万控机电品牌，原器件以ABB，施耐德，西门子等品牌组价
21 |  | AN01（双电源）组装式低压开 关柜MNS2200（高）*600（深）*1000（宽） | 台 | 1 | 102600 | 45600 | 参考汕头市众立达、四川万控机电品牌，原器件以ABB，施耐德，西门子等品牌组价
22 |  | AN02(电容器柜）低压电容器柜GGJ、2200（高）*1000（深）*800（宽） | 台 | 1 | 291600 | 216000 | 参考汕头市众立达、四川万控机电品牌，原器件以ABB，施耐德，西门子等品牌组价
23 |  | AN02（馈线）组装式低压开 关柜MNS2200（高）*600（深）*1000（宽） | 台 | 1 | 84000 | 43680 | 参考汕头市众立达、四川万控机电品牌，原器件以ABB，施耐德，西门子等品牌组价
24 |  | AN03(电容器柜）低压电容器柜GGJ、2200（高）*1000（深）*800（宽） | 台 | 1 | 272900 | 208000 | 参考汕头市众立达、四川万控机电品牌，原器件以ABB，施耐德，西门子等品牌组价
25 |  | AN03（馈线）组装式低压开 关柜MNS2200（高）*600（深）*1000（宽） | 台 | 1 | 76400 | 53600 | 参考汕头市众立达、四川万控机电品牌，原器件以ABB，施耐德，西门子等品牌组价
26 |  | AN04（馈线）组装式低压开 关柜MNS2200（高）*600（深）*1000（宽） | 台 | 1 | 69900 | 49500 | 参考汕头市众立达、四川万控机电品牌，原器件以ABB，施耐德，西门子等品牌组价
27 |  | AN04(馈线及控制）组装式低压开 关柜MNS、2200（高）*1000（深）*600（宽） | 台 | 1 | 86900 | 61800 | 参考汕头市众立达、四川万控机电品牌，原器件以ABB，施耐德，西门子等品牌组价
28 |  | AN05（馈线）组装式低压开 关柜MNS2200（高）*600（深）*1000（宽） | 台 | 1 | 63800 | 48500 | 参考汕头市众立达、四川万控机电品牌，原器件以ABB，施耐德，西门子等品牌组价
29 |  | AN05(馈线及控制）组装式低压开 关柜MNS、2200（高）*1000（深）*600（宽） | 台 | 1 | 89600 | 56000 | 参考汕头市众立达、四川万控机电品牌，原器件以ABB，施耐德，西门子等品牌组价
30 |  | AN06 组装式低压开 关柜MNS、2200（高）*1000（深）*600（宽） | 台 | 1 | 83700 | 60500 | 参考汕头市众立达、四川万控机电品牌，原器件以ABB，施耐德，西门子等品牌组价
31 |  | AN07 组装式低压开 关柜MNS、2200（高）*1000（深）*600（宽） | 台 | 1 | 64100 | 48900 | 参考汕头市众立达、四川万控机电品牌，原器件以ABB，施耐德，西门子等品牌组价
32 |  | AN08母联 组装式低压开 关柜MNS、2200（高）*1000（深）*800（宽） | 台 | 1 | 185100 | 110000 | 参考汕头市众立达、四川万控机电品牌，原器件以ABB，施耐德，西门子等品牌组价
33 |  | AN09 组装式低压开 关柜MNS、2200（高）*1000（深）*600（宽） | 台 | 1 | 78500 | 56000 | 参考汕头市众立达、四川万控机电品牌，原器件以ABB，施耐德，西门子等品牌组价
34 |  | AN10 组装式低压开 关柜MNS、2200（高）*1000（深）*600（宽） | 台 | 1 | 62700 | 45900 | 参考汕头市众立达、四川万控机电品牌，原器件以ABB，施耐德，西门子等品牌组价
35 |  | AN11 组装式低压开 关柜MNS、2200（高）*1000（深）*600（宽） | 台 | 1 | 63000 | 43000 | 参考汕头市众立达、四川万控机电品牌，原器件以ABB，施耐德，西门子等品牌组价
36 |  | AN12 组装式低压开 关柜MNS、2200（高）*1000（深）*600（宽） | 台 | 1 | 76600 | 52000 | 参考汕头市众立达、四川万控机电品牌，原器件以ABB，施耐德，西门子等品牌组价
37 |  | AN13 组装式低压开 关柜MNS、2200（高）*1000（深）*600（宽） | 台 | 1 | 91000 | 68000 | 参考汕头市众立达、四川万控机电品牌，原器件以ABB，施耐德，西门子等品牌组价
38 |  | AN14(电容器柜) 低压电容器柜GGJ、2200（高）*1000（深）*600（宽） | 台 | 1 | 291600 | 216000 | 参考汕头市众立达、四川万控机电品牌，原器件以ABB，施耐德，西门子等品牌组价
39 |  | AN15(电容器柜) 低压电容器柜GGJ、2200（高）*1000（深）*600（宽） | 台 | 1 | 272400 | 208000 | 参考汕头市众立达、四川万控机电品牌，原器件以ABB，施耐德，西门子等品牌组价
40 |  | AN16（2#电源进线） 组装式低压开 关柜MNS、2200（高）*1000（深）*600（宽） | 台 | 1 | 186400 | 125000 | 参考汕头市众立达、四川万控机电品牌，原器件以ABB，施耐德，西门子等品牌组价
41 |  | CIP泵 流量Q=200m3/h,扬程H=12m，功率N=11Kw | 台 | 2 | 68300 | 68300 | 参考格兰富或KSB，或同级品牌
42 |  | CIP变频柜（GGD 11KW 变频 一控二） | 台 | 1 | 51200 | 33280 | 参考汕头市众立达、四川万控机电品牌，原器件以ABB，施耐德，西门子等品牌组价
43 |  | COD分析仪 0~1000mg/L AquaEZ 3106 COD AT-103/进水仪表间 | 套 | 1 | 82000 | 54120 | 参考湖南华博科技，广州东芝白云品牌
44 |  | COD分析仪 0~100mg/L AquaEZ 3106 COD AT-518/出水仪表间 | 套 | 1 | 82000 | 54120 | 参考湖南华博科技，广州东芝白云品牌
45 |  | DN1000 伸缩节含对法兰，超越管、出水管 | 个 | 2 | 14800 | 10656 | 市场价
46 |  | DO变送器 AV38BB0A2 0~20mg/l AT-513~514/膜池回流渠 | 套 | 2 | 18010 | 11887.2 | 参考湖南华博科技，广州东芝白云品牌
47 |  | DO变送器 AV38BB0A2 AT-306/西侧生化池好氧区 | 套 | 1 | 18010 | 11887.2 | 参考湖南华博科技，广州东芝白云品牌
48 |  | DO变送器 AV38BB0A2 AT-307/西侧生化池好氧区 | 套 | 1 | 18010 | 11887.2 | 参考湖南华博科技，广州东芝白云品牌
49 |  | DO变送器 AV38BB0A2 AT-404/西侧生化池好氧区 | 套 | 3 | 18010 | 11887.2 | 参考湖南华博科技，广州东芝白云品牌
50 |  | DO变送器 AV38BB0A2 AT-406/西侧生化池好氧区 | 套 | 1 | 18010 | 11887.2 | 参考湖南华博科技，广州东芝白云品牌
51 |  | DO变送器 AV38BB0A2 AT-407/西侧生化池兼氧区 | 套 | 1 | 18010 | 11887.2 | 参考湖南华博科技，广州东芝白云品牌
52 |  | DO变送器AV38BB0A2 AT-304/西侧生化池好氧区 | 套 | 1 | 18010 | 11887.2 | 参考湖南华博科技，广州东芝白云品牌
53 |  | DO传感器 O~5mg/1 RD6A43 AE-304/西侧生化池好氧区 | 套 | 1 | 18000 | 11880 | 参考湖南华博科技，广州东芝白云品牌
54 |  | DO传感器 O~5mg/1 RD6A43 AE-306/西侧生化池好氧区 | 套 | 1 | 18000 | 11880 | 参考湖南华博科技，广州东芝白云品牌
55 |  | DO传感器 O~5mg/1 RD6A43 AE-307/西侧生化池好氧区 | 套 | 1 | 18000 | 11880 | 参考湖南华博科技，广州东芝白云品牌
56 |  | DO传感器 O~5mg/1 RD6A43 AE-404/西侧生化池好氧区 | 套 | 1 | 18000 | 11880 | 参考湖南华博科技，广州东芝白云品牌
57 |  | DO传感器 O~5mg/1 RD6A43 AE-406/西侧生化池好氧区 | 套 | 1 | 18000 | 11880 | 参考湖南华博科技，广州东芝白云品牌
58 |  | DO传感器 O~5mg/1 RD6A43 AE-407/西侧生化池兼氧区 | 套 | 1 | 18000 | 11880 | 参考湖南华博科技，广州东芝白云品牌
59 |  | DO传感器 O~5mg/1 RD6A43 AE-513~514/膜池回流渠 | 套 | 2 | 18000 | 11880 | 参考湖南华博科技，广州东芝白云品牌
60 |  | LX型电动单梁悬挂起重机 LX-3.0-4.5，功率N=2*0.4Kw 起重重量W=3.0t， 跨度S=4.5m | 台 | 1 | 213700 | 54000 | 市场价
61 |  | MD1-6D，功率N=4.5+2*0.4Kw，起吊重量G=3，高度H=6m | 台 | 1 | 31100 | 7800 | 市场价
62 |  | MDI3-120，功率N=4.5+2*0.4Kw 起重重量W=3.0t，起吊高度H=18m | 台 | 1 | 33200 | 18000 | 市场价
63 |  | MLSS变送器 AV38BB0A2 AT-301/西侧生化池厌氧区 | 套 | 1 | 26800 | 17688 | 参考湖南华博科技，广州东芝白云品牌
64 |  | MLSS变送器 AV38BB0A2 AT-305/西侧生化池厌氧区 | 套 | 1 | 20000 | 13200 | 参考湖南华博科技，广州东芝白云品牌
65 |  | MLSS变送器 AV38BB0A2 AT-401/西侧生化池厌氧区 | 套 | 1 | 20000 | 13200 | 参考湖南华博科技，广州东芝白云品牌
66 |  | MLSS变送器 AV38BB0A2 AT-405/西侧生化池厌氧区 | 套 | 1 | 20000 | 13200 | 参考湖南华博科技，广州东芝白云品牌
67 |  | MLSS变送器 AV38BB0A2 AT-501-502/膜池回流渠 | 套 | 2 | 20000 | 13200 | 参考湖南华博科技，广州东芝白云品牌
68 |  | MLSS变送器 O~20g/1 RT2142 AE-305/西侧生化池好氧区 | 套 | 1 | 26800 | 17688 | 参考湖南华博科技，广州东芝白云品牌
69 |  | MLSS变送器 O~20g/l AE-301/西侧生化池厌氧区 | 套 | 1 | 26800 | 17688 | 参考湖南华博科技，广州东芝白云品牌
70 |  | MLSS变送器 O~20g/l AE-401/西侧生化池厌氧区 | 套 | 1 | 26800 | 17688 | 参考湖南华博科技，广州东芝白云品牌
71 |  | MLSS变送器 O~20g/l AE-405/西侧生化池好氧区 | 套 | 1 | 26800 | 17688 | 参考湖南华博科技，广州东芝白云品牌
72 |  | MLSS变送器 O~20g/l AE-501-502/膜池回流渠 | 套 | 2 | 26800 | 17688 | 参考湖南华博科技，广州东芝白云品牌
73 |  | NH3-N分析仪 0~100mg/L AquaEZ 3210NR AT-104/进水仪表间 | 套 | 1 | 153400 | 101244 | 参考湖南华博科技，广州东芝白云品牌
74 |  | NH3-N分析仪 0~20mg/L AquaEZ 3210NR AT-515/出水仪表间 | 套 | 1 | 14400 | 14760 | 参考湖南华博科技，广州东芝白云品牌
75 |  | PAC加药泵 Q=500L/h，H=20m，N=0.55KW | 台 | 2 | 27800 | 27800 | 参考格兰富或KSB，或同级品牌
76 |  | PAC卸药泵 Q=15m3/h，H=10m，N=1.5KW | 台 | 1 | 9200 | 9200 | 参考米顿罗、帕斯菲的或同级品牌
77 |  | PAM加药泵 Q=2m3/h，H=20m，N=1.5KW | 台 | 1 | 14600 | 14600 | 参考米顿罗、帕斯菲的或同级品牌
78 |  | SS传感器RT2142 AE-102/细格栅 | 套 | 1 | 20000 | 11000 | 参考湖南华博科技，广州东芝白云品牌
79 |  | SS检测仪 AquaSOL 0~20mg/L AT-520/出水仪表间 | 套 | 1 | 46800 | 30888 | 参考湖南华博科技，广州东芝白云品牌
80 |  | SS检测仪 AquaSOL 0~500mg/L AT-520/出水仪表间 | 套 | 1 | 26800 | 17688 | 参考湖南华博科技，广州东芝白云品牌
81 |  | TM1(变压器柜），ZBN，2200*1500*2300 | 台 | 1 | 120000 | 86000 | 参考湖南华博科技，广州东芝白云品牌
82 |  | TM2(变压器柜），ZBN，2200*1500*2300 | 台 | 1 | 120000 | 98000 | 参考湖南华博科技，广州东芝白云品牌
83 |  | TN分析仪 0~100mg/L AquaEZ 3120 TN AT-106/进水仪表间 | 套 | 1 | 150000 | 151200 | 参考湖南华博科技，广州东芝白云品牌
84 |  | TN分析仪 0~100mg/L AquaEZ 3120 TN AT-517/出水仪表间 | 套 | 1 | 150000 | 144000 | 参考湖南华博科技，广州东芝白云品牌
85 |  | TP分析仪 0~2mg/L AquaEZ 3110 TP AT-105/进水仪表间 | 套 | 1 | 155500 | 151200 | 参考湖南华博科技，广州东芝白云品牌
86 |  | TP分析仪 0~2mg/L AquaEZ 3110 TP AT-516/出水仪表间 | 套 | 1 | 155500 | 144000 | 参考湖南华博科技，广州东芝白云品牌
87 |  | 板框压滤机 处理能力大于1.25tDS/批次，N=13kw（成套设备，配套敞开式泥斗，配有PLC电控箱） | 台 | 2 | 793000 | 718000 | 参考杭州兴源品牌
88 |  | 泵吸桥式吸砂机 行车轨距L =5.25m，N=2x0.37KW | 台 | 1 | 109800 | 65880
89 |  | 便携式H2S检测仪 粗格栅、细格栅 | 套 | 2 | 26000 | 14300 | 参考湖南华博科技，广州东芝白云品牌
90 |  | 便携式多参数水质分析仪 | 套 | 1 | 26000 | 17160 | 参考湖南华博科技，广州东芝白云品牌
91 |  | 不锈钢电动调节阀DN150（PN=0.6Mpa，N=0.12kw） | 个 | 4 | 18000 | 18000 | 上海科科、天津百利展发或同级品牌
92 |  | 不锈钢电动调节阀DN300（PN=0.6Mpa，N=0.18kw） | 个 | 2 | 25300 | 25300 | 上海科科、天津百利展发或同级品牌
93 |  | 不锈钢电动调节阀DN350（PN=0.6Mpa，N=0.18kw） | 个 | 2 | 27300 | 27300 | 上海科科、天津百利展发或同级品牌
94 |  | 产水泵 流量Q=334m3/h,扬程H=10m，功率N=15Kw | 台 | 11 | 90000 | 90000 | 参考格兰富或KSB，或同级品牌
95 |  | 冲洗泵，流量Q=10m3/h，功率N=0.75kw，H=20 | 台 | 10 | 5700 | 5700 | 参考格兰富或KSB，或同级品牌
96 |  | 次氯酸钠加药计量泵 Q=1800L/h，3bar，N=0.75KW | 台 | 3 | 38900 | 38900 | 米顿罗、帕斯菲的或同级品牌
97 |  | 粗格栅(2AC、3AC、4AC)#潜水泵（动力箱XL-21） | 台 | 2 | 74500 | 53000 | 参考汕头市众立达、四川万控机电品牌，原器件以ABB，施耐德，西门子等品牌组价
98 |  | 粗格栅/1AC 1#潜水泵（动力箱XL-21） | 台 | 2 | 66300 | 48000 | 参考汕头市众立达、四川万控机电品牌，原器件以ABB，施耐德，西门子等品牌组价
99 |  | 带式浓缩机 Q=30-60m3/h，带宽2.5m，功率N=3.0KW（成套设备， 变频调速，配套PLC电控柜） | 台 | 2 | 228100 | 186000 | 参考金山环保、琥珀、新亚、兆盛或同级品牌
100 |  | 低压污泥泵，流量Q=60m3/h，功率N=15kw，杨程H=40m（变频调速） | 台 | 2 | 79300 | 79300 | 参考格兰富或KSB，或同级品牌
101 |  | 电磁流量变送器(Promag 53) FT-201~202 | 套 | 2 | 12000 | 7920 | 参考湖南华博科技，广州东芝白云品牌
102 |  | 电磁流量传感器Promag W DN150 FE-201~202 | 套 | 2 | 12310 | 8125.2 | 参考湖南华博科技，广州东芝白云品牌
103 |  | 电磁流量计DN1000 | 台 | 1 | 101200 | 66792 | 参考湖南华博科技，广州东芝白云品牌
104 |  | 电磁流量计DN150 | 台 | 1 | 22800 | 15048 | 参考湖南华博科技，广州东芝白云品牌
105 |  | 电磁流量计变送器 IG1000 IP68 FT-511/CIP泵出口 | 套 | 1 | 12000 | 7920 | 参考湖南华博科技，广州东芝白云品牌
106 |  | 电磁流量计变送器 IG1000 FT-501-510/产水泵出口 | 套 | 10 | 16350 | 17520 | 参考湖南华博科技，广州东芝白云品牌
107 |  | 电磁流量计变送器 IG1000 IP68 FT-512/NaCIO输送管 | 套 | 1 | 16500 | 10890 | 参考湖南华博科技，广州东芝白云品牌
108 |  | 电磁流量计变送器 IG1000 IP68 FT-513/NaCIO输送管 | 套 | 1 | 16500 | 10890 | 参考湖南华博科技，广州东芝白云品牌
109 |  | 电磁流量计变送器(Promag 53) IP68 FT-101 | 套 | 1 | 50000 | 33000 | 参考湖南华博科技，广州东芝白云品牌
110 |  | 电磁流量计传感器 IG12H DN200 FE-511/CIP泵出口 | 套 | 1 | 12310 | 8125.2 | 参考湖南华博科技，广州东芝白云品牌
111 |  | 电磁流量计传感器 IG12H DN250 FE-501-510/产水泵出口 | 套 | 10 | 15000 | 15000 | 参考湖南华博科技，广州东芝白云品牌
112 |  | 电磁流量计传感器 IG12H DN40 FE-512/NaCIO输送管 | 套 | 1 | 16568.5 | 10934.4 | 参考湖南华博科技，广州东芝白云品牌
113 |  | 电磁流量计传感器 IG12H DN40 FE-513/NaCIO输送管 | 套 | 1 | 16568.5 | 10934.4 | 参考湖南华博科技，广州东芝白云品牌
114 |  | 电磁流量计传感器 Promag W DN1000 FE-101 | 套 | 1 | 57848 | 38179.2 | 参考湖南华博科技，广州东芝白云品牌
115 |  | 电动单梁起重机 Gn=5t,Lk=9m,N=2*0.4kw | 台 | 1 | 245400 | 100000 | 市场价
116 |  | 电动单梁起重机，重量5t，跨度21.9m，行程65.6m，起吊高度12m，功率N=1.5*2+7.5+0.8Kw | 台 | 1 | 269300 | 120000 | 市场价
117 |  | 电动单梁悬挂起重机，重量2t，跨度8m，行程65.6m，起吊高度12m，功率N=3+0.4+2*0.4Kw | 台 | 1 | 259700 | 65000 | 市场价
118 |  | 电动葫芦 MD5-12D，功率N=7.5+0.8Kw | 台 | 1 | 165600 | 35000 | 市场价
119 |  | 调理剂加药系统，容量V=40m3含提升，存储，计量，料位检测，辅助卸料，投加装置 | 个 | 1 | 231800 | 139080 | 参考米顿罗、帕斯菲的或同级品牌
120 |  | 附壁式圆形闸门 孔洞直径D=1000mm 配套手电两用闭启机，N=0.75Kw | 座 | 2 | 37300 | 22380 | 参考上海丹阀品牌
121 |  | 附壁式圆形闸门 孔洞直径D=900mm 配套手电两用闭启机，N=0.75Kw | 座 | 2 | 30600 | 18360 | 参考上海丹阀品牌
122 |  | 干式变压器 SCB10-1250/10 10kV±2×2.5%/0.4kV D,yn11 带不锈钢外壳IP40,带温控器，全铜芯 | 台 | 2 | 316800 | 150000 | 参考马壕项目
123 |  | 钢质手动闸阀DN600，PN=0.6Mpa | 个 | 8 | 57000 | 54900 | 参考上海科科、天津百利展发或同级品牌
124 |  | 高压清洗水泵 流量Q=0.9m3/h,扬程H=120m，功率N=5.5Kw | 台 | 3 | 54900 | 54900 | 参考格兰富或KSB，或同级品牌
125 |  | 高压污泥泵，流量Q=20m3/h，功率N=7.5kw，杨程H=80m（变频调速） | 台 | 3 | 62200 | 62200 | 参考格兰富或KSB，或同级品牌
126 |  | 好氧-缺氧回流污泥泵 流量Q=1389m3/h，杨程H=1.0m，功率N=7.5KW（配套提升装置，筒体，拍门等） | 台 | 1 | 69000 | 69000 | 参考格兰富或KSB，或同级品牌
127 |  | 回转式格栅除污机 渠宽B=1.2m，渠深H=6.5m，间隙=15mm，安装角度a=75°，N=2.2Kw 配套除臭密封罩及换风设备 | 台 | 1 | 146400 | 146400 | 参考金山环保、琥珀、新亚、兆盛或同级品牌
128 |  | 空气流量计DN600 | 台 | 1 | 46400 | 25520 | 参考湖南华博科技，广州东芝白云品牌
129 |  | 空气流量计DN900 | 台 | 1 | 46400 | 25520 | 参考湖南华博科技，广州东芝白云品牌
130 |  | 空压机，排气量1m3/min，排气压力0.85Mpa，功率N=7.5kw | 台 | 1 | 29500 | 29500
131 |  | 空压机，排气量3.3m3/min，功率N=22kw，H=10bar（配电控箱） | 台 | 2 | 65700 | 65700
132 |  | 冷干机，Q=2.4m3/min，功率N=1.0kw，H=10bar（配电控箱） | 台 | 2 | 11600 | 6960
133 |  | 离心风机 流量Q=30000m3/h，H=4000pa,功率N=55kw 1用1备，含隔音罩 | 台 | 1 | 146400 | 146400 | 参考美国spencer、GD、英格索兰或同级品牌
134 |  | 立式离心中压清洗泵 流量Q=18m3/h,扬程H=60m，功率N=7.5Kw | 台 | 1 | 7300 | 7300 | 参考美国spencer、GD、英格索兰或同级品牌
135 |  | 罗茨鼓风机 流量Q=5.6m3/m,升压P=39.2kPa，功率N=7.5Kw | 只 | 2 | 28700 | 28700 | 参考美国spencer、GD、英格索兰或同级品牌
136 |  | 螺旋压榨输送机（水平） 直径D=300mm，长度L=11m，功率N=3K | 台 | 6 | 91500 | 54900
137 |  | 螺旋压榨输送机（水平） 直径D=300mm，长度L=2.5m，功率N=1.5Kw 与格栅配套使用 | 台 | 1 | 43200 | 25920
138 |  | 螺旋压榨输送机（水平） 直径D=300mm，长度L=7m，功率N=3Kw 配竖向排渣导管与格栅配套使用 | 台 | 1 | 61000 | 36600
139 |  | 膜池-好氧回流污泥泵 流量Q=1708m3/h，杨程H=1.2m，功率N=10KW（配套提升装置，筒体，伸缩节，拍门等） | 台 | 1 | 68000 | 68000 | 参考格兰富或KSB，或同级品牌
140 |  | 膜吹扫风机 风量Q=170m3/min,风压P=45Kpa,功率N=185KW 3用1备，1台变频，成套设备含标准附件 | 台 | 1 | 924800 | 924800 | 美国spencer、GD、英格索兰或同级品牌
141 |  | 膜格栅渠道闸门2050*2300 配套手电两用闭启机，N=0.75Kw | 座 | 6 | 86000 | 71000
142 |  | 膜组器 平均产水量834m3/d/组，PVDF中空纤维膜 | 套 | 60 | 600000 | 600000 | 参考碧水源、三菱、GE或同级品牌
143 |  | 母线桥 2500A（母线TMY-3*2（125*10）+（125*10），三相四线制，0.4kV） | m | 8 | 23900 | 4480 | 市场价
144 |  | 泥斗 V=10m3，电动刀闸功率N=0.5kw | 座 | 6 | 79300 | 47580 | 市场价
145 |  | 柠檬酸加药计量泵 Q=1800L/h，3bar，N=0.75KW | 台 | 8 | 38900 | 38900 | 参考米顿罗、帕斯菲的或同级品牌
146 |  | 曝气系统 单套曝气系统含管式微孔曝气器1088个，管径63mm，长L=1000mm（配套支架，底部配气支管，冷凝水等） | 台 | 3 | 372100 | 318000 | 参考埃梯梯（沈阳）、上海威德环保品牌
147 |  | 气动对夹式蝶阀DN150,1.0MPa,阀板:铸铁 | 个 | 1 | 5100 | 5100 | 参考上海科科、天津百利展发或同级品牌
148 |  | 气动对夹式蝶阀DN200,1.0MPa,阀板:铸铁 | 个 | 2 | 7500 | 7500 | 参考上海科科、天津百利展发或同级品牌
149 |  | 气动对夹式蝶阀DN300 1.0MPa SS316材质 | 个 | 10 | 9900 | 9900 | 参考上海科科、天津百利展发或同级品牌
150 |  | 气动对夹式蝶阀DN350,1.0MPa,阀板:铸铁 | 个 | 10 | 10200 | 10200 | 参考上海科科、天津百利展发或同级品牌
151 |  | 气动对夹式蝶阀DN80,1.0MPa,阀板:铸铁 | 个 | 10 | 4200 | 4200 | 参考上海科科、天津百利展发或同级品牌
152 |  | 气动塑料球阀DN20,1.0MPa | 个 | 10 | 4000 | 4000 | 参考上海科科、天津百利展发或同级品牌
153 |  | 潜水泵 Q=15m3/h，H=6m，N=0.75kw(配套拍门) | 台 | 1 | 2300 | 2300 | 参考格兰富或KSB，或同级品牌
154 |  | 潜水搅拌器 N=3.0kw，D=400mm，转速740rpm(配套提升装置) | 台 | 1 | 23000 | 13800
155 |  | 潜水搅拌器 N=4.0kw，D=180mm，转速30-50rpm(配套提升装置) | 台 | 2 | 49000 | 26400
156 |  | 潜水搅拌器 N=5.0kw，D=620mm，转速480rpm(配套提升装置) | 台 | 6 | 38200 | 28500
157 |  | 潜水排污泵 流量Q=960m3/h,扬程H=15.0m，功率N=55Kw 三用一备，一台变频，配自耦装置、导轨 | 台 | 10 | 397700 | 397700 | 参考格兰富或KSB，或同级品牌
158 |  | 清洗泵，流量Q=24m3/h，功率N=18.5kw，H=202m | 台 | 4 | 54900 | 54900 | 参考格兰富或KSB，或同级品牌
159 |  | 缺氧-厌氧回流污泥泵 流量Q=1042m3/h，杨程H=0.6m，功率N=5KW（配套提升装置，筒体，拍门等） | 台 | 2 | 57100 | 57100 | 参考格兰富或KSB，或同级品牌
160 |  | 砂水分离器 处理量12-20L/s，N=0.37kw（含管配件） | 套 | 1 | 61000 | 36600
161 |  | 生化池曝气鼓风机 风量Q=105m3/min,风压P=75Kpa,功率N=185KW 2用1备，1台变频，成套设备含标准附件 | 台 | 8 | 1141900 | 1141900 | 参考美国spencer、GD、英格索兰或同级品牌
162 |  | 生物滤池除臭装置 Q=30000m3/h，LXBXH=11m*9.3m*3.3m（玻璃钢一体化装置，含预洗池，喷淋段，加湿段，滤板及支撑等） | 套 | 2 | 1736300 | 1650000 | 参考广州紫科环保、江苏博恩环境工程品牌
163 |  | 剩余污泥泵 流量Q=60m3/h,扬程H=20m，吸程4m，功率N=7.5Kw | 台 | 2 | 115900 | 115900 | 参考格兰富或KSB，或同级品牌
164 |  | 手电动调节堰门1400*1500，功率N=0.75Kw, 回流渠，配套手电两用闭启机 | 座 | 1 | 25900 | 18500 | 参考上海丹阀品牌
165 |  | 手电动铸铁镶铜方闸门1200*4400，N=0.75Kw | 座 | 17 | 49600 | 29760 | 参考上海丹阀品牌
166 |  | 手电动铸铁镶铜方闸门800*4500， 进水渠，配套手电两用闭启机，N=0.75Kw | 座 | 10 | 26300 | 19000 | 参考上海丹阀品牌
167 |  | 手电一体管道闸门 （Φ800，N=0.75w）（进水分配渠，法兰安装，配套手电一体启闭机） | 座 | 2 | 27500 | 16500 | 参考上海丹阀品牌
168 |  | 手电一体下开式钢质闸门 （2000*1500，N=0.75w）（进水分配渠，配套手电一体启闭机） | 座 | 10 | 77700 | 46620 | 参考上海丹阀品牌
169 |  | 双电源切换配电控制柜（AP1-AP2） | 台 | 2 | 73700 | 53500 | 参考汕头市众立达、四川万控机电品牌，原器件以ABB，施耐德，西门子等品牌组价
170 |  | 水剂隔膜加药泵 Q=1m3/h，N=0.75KW，P=3bar，手动机械调速 | 台 | 2 | 12000 | 12000 | 参考米顿罗、帕斯菲的或同级品牌
171 |  | 水洗循环泵 Q=45m3/h，H=22m，N=5.5kw 2用2备 | 台 | 1 | 8500 | 8500 | 参考格兰富或KSB，或同级品牌
172 |  | 无轴螺旋输送机（30°） 螺旋直径400mm，长度为12m，功率N=5.5kw | 台 | 1 | 104900 | 62940
173 |  | 压榨泵，流量Q=12m3/h，功率N=11kw，H=162m | 台 | 1 | 11500 | 11500 | 参考格兰富或KSB，或同级品牌
174 |  | 液环真空泵，流量Q=165m3/h，最大真空度84%，功率N=4kw（配止回阀及真空表） | 台 | 1 | 19500 | 19500 | 参考格兰富或KSB，或同级品牌
175 |  | 一体式超声波液位计 FMU44 0~10m LT-101~103/粗格栅及进水泵房 | 套 | 2 | 11800 | 6490 | 参考湖南华博科技，广州东芝白云品牌
176 |  | 一体式超声波液位计FMU44 0~5m LT-104~107/细格栅 | 套 | 1 | 11800 | 6490 | 参考湖南华博科技，广州东芝白云品牌
177 |  | 一体式超声波液位计FMU44 0~5m LT-108~112/膜格栅 | 套 | 3 | 11800 | 6490 | 参考湖南华博科技，广州东芝白云品牌
178 |  | 一体式静压式液位计 IG9500 LT-501-502/膜池配水渠 | 套 | 4 | 5785 | 3182 | 参考湖南华博科技，广州东芝白云品牌
179 |  | 移动潜污泵 Q=25m3/h,H=15.0m,N=1.5Kw | 台 | 1 | 3500 | 3500 | 参考格兰富或KSD，或同级品牌
180 |  | 音叉液位计传感器 RCM-400-3 0~5m LT-503-504/真空罐 | 套 | 2 | 3364.4 | 1850 | 参考湖南华博科技，广州东芝白云品牌
181 |  | 直流屏，GZDQW52-40AH/DC220V | 台 | 1 | 83800 | 62500 | 参考汕头市众立达、四川万控机电品牌，原器件以ABB，施耐德，西门子等品牌组价
182 |  | 质量流量变送器t-mass 65 FT-102 | 套 | 1 | 24000 | 13200 | 参考湖南华博科技，广州东芝白云品牌
183 |  | 质量流量变送器t-mass 65 FT-103 | 套 | 1 | 24000 | 13200 | 参考湖南华博科技，广州东芝白云品牌
184 |  | 质量流量传感器t-mass 1 DN600 IP68 FE-102 | 套 | 1 | 25400 | 13970 | 参考湖南华博科技，广州东芝白云品牌
185 |  | 质量流量传感器t-mass 1 DN900 IP68 FE-103 | 套 | 1 | 25400 | 13970 | 参考湖南华博科技，广州东芝白云品牌
186 |  | 中水泵 流量Q=125m3/h,扬程H=30m，功率N=22Kw | 台 | 2 | 73000 | 73000 | 参考格兰富或KSD，或同级品牌
187 |  | 轴流风机 Q=5581m3/h，压力P=138pa,功率N=0.25kw,转速r=1450r/min | 台 | 6 | 2400 | 2400 | 参考美国spencer、GD、英格索兰或同级品牌
188 |  | 轴流风机 Q=6178m3/h，压力P=135pa,功率N=0.37kw | 台 | 5 | 4800 | 4800 | 参考美国spencer、GD、英格索兰或同级品牌
189 |  | 轴流风机 Q=7000m3/h，压力P=128pa,功率N=0.75kw | 台 | 6 | 2400 | 2400 | 参考美国spencer、GD、英格索兰或同级品牌
190 |  | 转鼓细格栅机 渠宽B=1.85m，渠深H=1.7m，间隙=5mm，安装角度a=35°，N=2.2Kw 配套除臭密封罩及换风设备 | 台 | 3 | 292800 | 292800 | 参考金山环保、琥珀、新亚、兆盛或同级品牌
191 |  | 转鼓细格栅机 渠宽B=2.05m，渠深H=2.3m，间隙=1mm，安装角度a=35°，N=2.2Kw 3用1备，配套除臭密封罩及换风设备 | 台 | 4 | 671000 | 671000 | 参考金山环保、琥珀、新亚、兆盛或同级品牌
192 |  | 浊度仪Aquaclear 0～20NTU AT-503-512/产水泵出口 | 套 | 10 | 34450 | 26800 | 参考湖南华博科技，广州东芝白云品牌
193 |  | 紫外线模块 每套由8个灯组成，单根N=0.25kw（成套设备，配套遮阳篷） | 套 | 12 | 61000 | 48500
194 |  | 紫外消毒渠（AL配电箱）（ACW1、ACW2） | 台 | 2 | 73200 | 51000
195 |  | 自动水位控制器 WTV-WLS-1 | 个 | 2 | 162300 | 97380 | 参考湖南华博科技，广州东芝白云品牌
196 |  | 电缆YJV-0.6/1kv-4*185+1*95 | m | 950 | 717.375 | 448.8435 | 参考金杯品牌
197 |  | 电缆YJV-0.6/1kv-4*240+1*120 | m | 350 | 936.838 | 579.516 | 参考金杯品牌

## 景区监控
第一部分：监控机房改造建设
1、监控机房内部装修工程预算
序号 | 项目名称 | 用料及工艺 | 单位 | 数量 | 送审单价（元） | 送审小计（元） | 审定单价（元） | 审定总价（元）
一、墙面装修
1 | 10厚磨砂玻璃隔墙 | 30*40木方刷防火涂料，木夹板基层，饰面索色，10厚磨砂玻璃隔断 | ㎡ | 15.67 | 230 | 3604 | 230 | 3604.1
2 | 值班室更衣柜 | 内部层板1.8厚福湘E1级夹板，门板1.5厚夹板基层水曲柳饰面索色. | ㎡ | 12.8 | 740 | 9472 | 530 | 6784
3 | 墙面乳胶漆粉刷 | 原墙腻子粉找平三遍，乳胶漆两遍 | ㎡ | 238 | 36 | 8568 | 20 | 4760
4 | 墙面成品踢脚线 | 100mm高PVC成品高分子踢脚线 | m | 47.8 | 25 | 1195 | 25 | 1195
5 | 窗套制安 | 18厚木夹板基层，饰面索色，成品实木窗套线索色 | m | 25.6 | 260 | 6656 | 210 | 5376
6 | 窗户 | 1500mm宽*1500mm高,6mm+6mm中空隔热双层钢化玻璃，1mm铝合金边框，隔音隔热窗户 | 套 | 3 | 900 | 2700 | 620 | 1860
7 | 高级布帘 | 高级布艺窗帘，材质：涤棉印花布料（可用普通洗水），风格：田园、山水风景等，帘头款式：平帷，普通打褶，打孔，遮光功能：装饰+全遮光 | ㎡ | 19.8 | 250 | 4950 | 120 | 2376
[6 empty] | 37145 |  | 25955.1
二、天花、地面装修
1 | 天花600*600矿棉板吊顶 | 专业配套国标轻钢龙骨吊顶 | ㎡ | 50.8 | 180 | 9144 | 170 | 8636
2 | 天花乳胶漆粉刷 | 50#轻钢龙骨，10厚石膏板吊顶，腻子粉找平打磨，乳胶漆两遍 | ㎡ | 42.8 | 350 | 14980 | 120 | 5136
3 | 值班室过道复合地板 | 原有地面凿平，重新铺设复合地板 | ㎡ | 15.8 | 175 | 2765 | 130 | 2054
4 | [5 empty] | 26889 |  | 15826
三、强弱电安装工程
1 | 强电敷设 |  | 批 | 1 | 2800 | 2800 | 2500 | 2500
2 | 弱电敷设 |  | 批 | 1 | 1500 | 1500 | 1500 | 1500
3 | 600*600灯盘 |  | 套 | 16 | 205 | 3280 | 180 | 2880
4 | 开关插座 |  | 批 | 1 | 600 | 600 | 500 | 500
5 | [5 empty] | 8180 |  | 7380
四、室外楼梯改造
1 | 钢架楼梯 | 1.2m宽踏步，120GB槽钢立柱，50GB角钢踏步基架，10mm厚GB钢板踏步，防锈漆三遍 | 吨 | 1.6 | 6200 | 9920 | 4000 | 6400
2 | 踏步拉丝大理石 | 钢板上织钢丝网，水泥砂浆铺贴1.8厚灰麻大理石 | ㎡ | 16.8 | 620 | 10416 | 400 | 6720
3 | 不锈钢扶手 | 304#1.2厚拉不锈钢扶手 | m | 22.4 | 300 | 6720 | 240 | 5376
4 | [5 empty] | 27056 |  | 18496
五、其它物件添置
1 | 沙发 | 商用布艺沙发,尺寸：宽2500mm深1500mm高1100mm ,框架：木骨架 ，内部填充物： 高弹泡沫海绵，颜色：商务黑色 | 套 | 2 | 2800 | 5600 | 2200 | 4400
2 | 茶几 | 尺寸：1400*850mm，材质：木质，环保材料，表面制漆 | 套 | 2 | 800 | 1600 | 800 | 1600
3 | 办公椅 | 尺寸： W58*D67*H95-101 ；面料： 环保皮、西皮、真皮框架： 木骨架 ；内部填充物： 高弹泡沫海绵 ，扶手材质： 铁电镀 | 张 | 3 | 500 | 1500 | 400 | 1200
4 | 三联监控操作台 | 外形尺寸：长1750mm，宽670mm，高750mm,材质：选用1.2—1.5mm厚武钢优质冷轧钢板，数控设备精加工制作。表面经酸洗、磷化防腐防锈后静电喷塑处理、喷后均匀，光洁度好，塑面经久耐用。 | 张 | 1 | 2300 | 2300 | 2300 | 2300
5 | [5 empty] | 11000 |  | 9500
六、综合费用
1 | 拆除原有装饰工程 |  | ㎡ | 50.8 | 35 | 1778 | 35 | 1778
2 | 装修垃圾清运费 | 装修材料及布置总价*0.8% | 批 | 1 | 800 | 800 | 500 | 500
3 | 工程管理费用 | 装修材料及布置总价*2.72% | 批 | 1 | 3000 | 3000 | 1500 | 1500
4 | [5 empty] | 5578 |  | 3778
5 | [7 empty] | 80935.1
2、防静电地板价格预算
序号 | 项目 | 规格型号 | 单位 | 单价 | 数量 | 小计 |  | 审核总价
1 | 静电地板 | 600*600*35无缝拼接 | 平方 | 250 | 32 | 8000 |  | 8000
2
3、机房防雷接地价格预算
产品名称 | 单位 | 规格 | 单价 |  | 数量 | 小计 | 审核单价 | 审核总价
电源部分
三相电源防雷箱 | 台 | 技术参数：标称通流容量In(8/20μs)为20KA；最大通流容量Imax(8/20μs)为40KA；保护水平(kV)为1.8；响应时间(ns)≤25；漏电流0.75U1mA(μA)≤20；最大持续工作电压(VAC)为385. | 2500 |  | 1 | 2500 | 2500 | 2500
单相电源防雷箱 | 台 | 技术参数：标称通流容量In(8/20μs)为10KA；最大通流容量Imax(8/20μs)为20KA；保护水平(kV)为1.5；响应时间(ns)≤25；漏电流0.75U1mA(μA)≤20；额定工作电压(VAC)为220. | 1800 |  | 1 | 1800 | 1800 | 1800
机架式电源防雷插座 | 个 | 技术参数：标称通流容量In(8/20μs)为5KA；最大通流容量Imax(8/20μs)为10KA；保护水平(kV)为0.8；响应时间(ns)≤25；漏电流0.75U1mA(μA)≤20；额定工作电压(VAC)为220. | 200 |  | 6 | 1200 | 200 | 1200
监控部分
控制信号防雷器 | 个 | 技术参数：最大持续工作电压（V）为24；限制电压（V,1.2/50μs）为60；传输特性为10Mbps；最大通流容量Imax(kA,8/20μs)为10；响应时间(ns)≤1；插入损耗(dB)≤0.2. | 280 |  | 1 | 280 | 280 | 280
视频防雷箱 | 台 | 技术参数：接口类型为BNC，工作 电压（V）为5；最大持续工作电压（V）为6；限制电压（V,1.2/50μs）为20；传输特性为10MHz；最大通流容Imax(kA,8/20μs)为10；响应时间(ns)≤1；插入损耗(dB)≤0.2. | 2800 |  | 2 | 5600 | 2800 | 5600
等电位连接器 | 套 | 技术参数：最大放电电流Imax(kA，8/20μs)为80；响应时间(ns)≤100 | 280 |  | 1 | 280 | 280 | 280
4欧姆地网
接地模块 | 块 | 扁形 | 480 |  | 12 | 5760 | 480 | 5760
热镀锌角钢 | 根 | 材料规格：5*50*50*1500mm | 60 |  | 6 | 360 | 60 | 360
热镀锌扁钢 | 米 | 材料规格：4*40mm | 20 |  | 60 | 1200 | 20 | 1200
线材附件
汇流箱 | 个 |  | 200 | 1 |  | 200 | 186 | 186
多股铜线 | 米 | 材料规格：BVR 25mm2 | 25 | 50 |  | 1250 | 25 | 1250
多股铜线 | 米 | 材料规格：BVR 16mm2 | 15 | 20 |  | 300 | 15 | 300
多股铜线 | 米 | 材料规格：BVR 10mm2 | 15 | 50 |  | 750 | 15 | 750
21466
第二部分:监控视频信号上墙预算
序号 | 项目 | 单位 | 单位 | 单价 | 数量 | 小计 | 审核单价 | 审核单价
1 | 液晶拼接显示单元 | ★尺寸:46英寸 | 台 | 11200 | 15 | 168000 | 11200 | 168000
1、★LCD显示单元采用三星DID面板，DID面板的液晶屏幕物理分辨率达到1920×1080，亮度达到500cd/㎡，对比度达到3500:1，亮度均匀性大于92％，以确保多屏拼接系统的画面更为清晰鲜明；物理拼缝≤5.3mm，响应时间≤8ms。提供封面具有CNAS资质认证标识的检测机构出具的证明文件。r提供面板的报关证明材料加盖厂商公章。
2、液晶拼接显示单元外观设计美观，实用，安全，防尘、防静电、抗干扰及稳定性均有保障，需提供国家知识产权局颁发的拼接显示单元外观设计专利证书。
3、★显示单元支持接口丰富，支持各种类型的信号接入，提供BNC/YPbPr/VGA/DVI/HDMI/等多种信号的输入显示。支持BNC、VGA、DVI、HDMI、SDI、五种信号的环通显示；提供封面具有CNAS资质认证标识的检测机构出具的证明文件。；
4、整机单元工作功耗≤200W，待机功耗≤1W，采用1+1热插拔冗余电源系统，可接入两个独立供应电网，当其中任意一路电网或电源系统发生故障时，另一套电源系统可实时自动切换对显示单元供电，保证系统稳定运行，不影响显示单元的正常工作。提供封面具有CNAS资质认证标识的检测机构出具的证明文件。
5、★为实现视频监控设备在LCD显示单元显示，LCD显示单元内置解码引擎，采用ARM+DSP嵌入式构架，支持前端摄像机取流解码显示；支持500W像素设备解码；支持轮巡解码、流媒体功能，可以在线修改IP、网关、添加设备、管理设备；可实时查看解码状态；提供具有CNAS资质认证的检测机构出具的证明文件。
6、★产品在投标文件中需提供厂家针对本项目授权证明和售后服务涵；考虑到整个系统的整体调试及售后技术支持的统一，设备与视频综合平台要使用同一品牌；
2 | 大屏幕集中软件 | 免费赠送 | 套 | 0 | 1 | 0 | 0 | 0
3 | 安装支架（落地式） | 高强度铝合金型材，与拼接屏配合使用 | 套 | 2350 | 5 | 11750 | 2300 | 11500
4 | 视频综合平台 | 1、19英寸标准7U机箱，3槽位机箱，单电源，单主控板。支持16路HDMI输出，支持解码64路1080P，或128路720P，或256路4CIF以下分辨率。 | 套 | 45000 | 1 | 45000 | 45000 | 45000
2、音频输出：2个DB15接口，转16路BNC；最大开窗数64个1080P；输出分辨率：（1600×1200@60Hz、1920×1080@60Hz、1920×1080@50Hz、1400×1050@60Hz、1680×1050@60Hz、1280×720@60Hz、1280×720@50Hz、1360×768@60Hz、1280×1024@60Hz、1024×768@60Hz） 3、投标产品需提供中国质量认证中心所颁布的中国国家强制产品认证证书（CCC）；
4、、投标产品需提供计算机软件著作权登记证书；
5、为了保障投标产品的成熟稳定应用，设备需提供距离投标截止日期不少于4年的用户报告至少4份；
★6、需提供中国质量认证中心所出具的中国环保产品（II型）认证证书；
★7、投标产品支持支持四风扇冗余，转速自动调整，并支持热插拔；双电源冗余，热插拔更换；具备具有液晶显示屏，可以查看系统状态。
★8、支持云台控制功能，支持外围云台设备控制，可实现8个方向、自动转动、光圈、镜头拉伸、转动速度、预置点、轨迹、巡航、电子放大、3D定位控制。
5 | 现场电源及布线 | HDMI高清线、电源线、控制线等辅助材料 | 项 | 4543 | 1 | 4543 | 4000 | 4000
6 | 控制电脑 | 商用电脑（I3 4130CPU/4G/500G/DVD/独显1G/21.5寸显示器） | 台 | 4000 | 2 | 8000 | 3800 | 7600
7 | 流媒体服务器 | E5-2620 V2(6核2.1GHz)×1/8GB/1T SATA×2/热插拔/DVD/1000M NIC×2/冗余电源/导轨/2U | 台 | 16000 | 1 | 16000 | 10000 | 10000
246100
第三部分：监控机房后端和配套设备
序号 | 项目 | 设备参数 | 单位 | 单价 | 数量 | 小计 | 审核单价 | 审核总价
1 | 15KW UPS主机(含16节100AH国标电池，16节标准电池柜及配套线材、电池柜) | 1. ★主机功率:主机功率≥15KVA，三进单出高频电源，后备时间要求≥1小时 | 台 | 49000 | 1 | 49000 | 40000 | 40000
2. 工作方式:采用DSP控制系统，双变换数字化控制技术
3. 输入电压范围:可满足190～520Vac（半载），277～520 Vac （满载）
4. 面板设定功能:采用中英文LED和LCD状态显示，ECO设定
5. 输入频率范围:40HZ～70HZ
6. ★输入功率因数:≥0.99
7. 输出功率因数:0.9
8、电池电压（Vdc）：±96；±108；±120 (16节、18节、20节可选)
9、系统效率：在线模式：≥93%，ECO模式：≥98%
10. 环境使用标准:要求采用工业化设计，保证恶劣环境下能正常工作
11. 过载能力: 100%＜负载≤125%，3分钟后转旁路；125%＜负载≤150%,30秒后转旁路；负载＞150%，1秒转旁路
12. 输出波形失真: ≤2%(阻性负载）；≤5%（非线性负载）
13. 并机能力：具备≥8台或以上的并机能力，便于今后的扩容和冗余
14. 管理及远程控制：具备RS232数据通讯接口
15、保护功能：输出短路保护、输出过载保护、过温保护、电池低压保护、输出过欠压保护、风扇故障保护等
16. ★要求厂家在本地设有客户中心或服务机构，要求提供服务机构营业执照证明文件
17. 提供UPS主机生产商的IS09001、IS014001、OHSAS 18001、CE，节能认证，泰尔认证，
18. ★电池要求：电池品牌选用主机原厂原装的同品牌铅酸免维护密封蓄电池，总容量即电池标称电压（V）×电池标称容量（AH）×电池总节数≥1600VAH,提供原厂售后服务承诺函。
19、UPS、蓄电池免费质保叁年以上。
2 | 嵌入式硬盘录像机 | 支持16路最大100万HDCVI摄像机接入； | 台 | 600 | 4 | 2400 | 600 | 2400
支持16路960H实时回放；(720P非实时)，
支持4TB硬盘；
3 | 网络高清硬盘录像机（NVR） | 最大8路接入通道 | 台 | 800 | 1 | 800 | 800 | 800
最大支持56M码流接入
支持1080P、720P接入
支持4路720P同步回放
支持1个SATA3.0 ，最大6T
支持IPC一键添加
支持更改前端IP地址
支持P2P私网穿透功能
4 | 平台管理软件 | 1、★LCD显示单元采用三星DID面板，DID面板的液晶屏幕物理分辨率达到1920×1080，亮度达到500cd/㎡，对比度达到3500:1，亮度均匀性大于92％，以确保多屏拼接系统的画面更为清晰鲜明；物理拼缝≤5.3mm，响应时间≤8ms。提供封面具有CNAS资质认证标识的检测机构出具的证明文件。r提供面板的报关证明材料加盖厂商公章。 | 套 | 12220 | 1 | 12220 | 9000 | 9000
2、液晶拼接显示单元外观设计美观，实用，安全，防尘、防静电、抗干扰及稳定性均有保障，需提供国家知识产权局颁发的拼接显示单元外观设计专利证书。
3、★显示单元支持接口丰富，支持各种类型的信号接入，提供BNC/YPbPr/VGA/DVI/HDMI/等多种信号的输入显示。支持BNC、VGA、DVI、HDMI、SDI、五种信号的环通显示；提供封面具有CNAS资质认证标识的检测机构出具的证明文件。
4、整机单元工作功耗≤200W，待机功耗≤1W，采用1+1热插拔冗余电源系统，可接入两个独立供应电网，当其中任意一路电网或电源系统发生故障时，另一套电源系统可实时自动切换对显示单元供电，保证系统稳定运行，不影响显示单元的正常工作。提供封面具有CNAS资质认证标识的检测机构出具的证明文件。
5、★为实现视频监控设备在LCD显示单元显示，LCD显示单元内置解码引擎，采用ARM+DSP嵌入式构架，支持前端摄像机取流解码显示；支持500W像素设备解码；支持轮巡解码、流媒体功能，可以在线修改IP、网关、添加设备、管理设备；可实时查看解码状态；提供具有CNAS资质认证的检测机构出具的证明文件。
6、★所投产品在投标文件中需提供厂家针对本项目授权证明和售后服务涵；考虑到整个系统的整体调试及售后技术支持的统一，设备与视频综合平台要使用同一品牌。
5 | 监控专用3TB硬盘 | 接口类型：SATA3，容量：3TB，转速：5900转，缓存：64M | 块 | 750 | 8 | 6000 | 750 | 6000
6 | 2.0米标准机柜 | 机箱结构：服务器机柜, | 台 | 2400 | 1 | 2400 | 2400 | 2400
散热系统：220V4风扇,
机箱尺寸: 600MM×2000MM×800MM,
机箱材质: 钢板厚度 立柱2.0mm,侧板1.5mm,
电源类型: 五位插座电源板
7 | 24+4口千兆交换机 | 产品类型：千兆以太网交换机； | 台 | 2000 | 2 | 4000 | 2000 | 4000
应用层级：二层；
传输速率：10/100/1000Mbps；
交换方式：存储-转发；
背板带宽：≧256Gbps；
包转发率：≧42Mpps；
MAC地址表 8K；
端口结构：非模块化；
端口数量：28个；
端口描述：24个10/100/1000Mbps自适应以太网端口；4个光电复用口；
传输模式：全双工/半双工自适应；
功能特性：网络标准 IEEE 802.3x，IEEE 802.3，IEEE 802.3u，IEEE 802.3ab；
VLAN：不支持；
QOS：不支持；
其它参数：电源电压 AC 100-240V，50-60Hz；
电源功率：<20W；
环境标准：工作温度：0-40℃
工作湿度：5%-95%（无凝结）
8 | 大1.5P空调 | 国产知名品牌，支持变频功能 | 台 | 3300 | 1 | 3300 | 3300 | 3300
9 | 大3P空调 | 国产知名品牌，支持变频功能 | 台 | 5500 | 1 | 5000 | 5000 | 5000
10 | LED电子条幅显示屏 | 放置在拼接大屏上方，显示天气、时间、领导欢迎辞或工作标语等 | 块 | 3300 | 1 | 3300 | 3000 | 3000
小计 |  |  |  |  | 88920 |  |  | 75900