## 文化讲堂
岳阳文化艺术会展中心新闻发布厅(岳阳文化讲堂)音视频配置设备工程 材料市场询价清单备案表
工程名称：岳阳文化艺术会展中心新闻发布厅音视频设备工程材料询价表
备案编号：湘建德咨字[2016]第251号
序号 | 设备名称 | 规格、功能技术参数 | 单位 | 报审部分 |  |  | 评审部分 |  |  | 审减金额(元) | 备注(型号)
|  |  |  | 数量 | 报审单价(元) | 金额(元) | 数量 | 评审单价(元) | 金额(元)
A、扬声器功放系统
1 | 左右声道音响 | 驱动单元:1*12"低频单元,1*1"高频单元,可旋转号角；频响范围:50Hz-20KHz(-10dB)；指向角度:90H*60V；灵敏度:96dB；最大声压级:123 dB/129dB；功率/阻抗:500W/8Ω；尺寸(高*宽*深):659mm*412mm*417mm；重量:24.5kg。 | 只 | 2 | 14800 | 29600 | 2 | 13000 | 26000 | 3600 | 参照美国EAW-VFR129i等
2 | 左右声道功率放大器 | 先进的开关电源,专业改进型2通道数字功效；功率:4欧姆2通道1500W,8欧姆2通道900W,8欧姆桥接3000W,70V2通道1200W,100V2通道1500W；输入阻抗:10KΩ平衡；电压转换速率@8Ω:40V/μs输入滤波器旁通；输入灵敏度@8Ω:2.13V/8.8 dBu；阻尼系数:＞5000@100Hz；总谐波失真+噪音:≤0.07%@1/2全功率；频率响应:10Hz-30KHz (+/-3dB)用于1W@8Ω；信噪比:＞113 dBA(20-20KHz A加权)；SMPTE互调失真:≤0.07%@1/2全功率；DIM100互调失真:typ.＜0.005%(＜0.02%@＞0.1W)；串扰:＞70dB @ 1Khz；电源要求:AC 115/230V(±15%)内部可切换,50Hz-60Hz/＜28ARMS；外部尺寸:1标准机架单位,358mm深(14.1in)；净重:7.3Kg (16Lbs)。 | 台 | 1 | 27800 | 27800 | 1 | 24000 | 24000 | 3800 | 参照意大利Powersoft-M30D等
3 | 辅助扩声音箱 | 驱动单元:1*10"低频单元,1*1"高频单元,可旋转号角；频响范围:65Hz-20KHz(-10dB)；指向角度:90H*60V；灵敏度:95dB；最大声压级：122dB/128dB；功率/阻抗:500W/8Ω；尺寸(高*宽*深):506mm*325mm*332mm；重量:16.8kg。 | 只 | 4 | 13200 | 52800 | 4 | 10500 | 42000 | 10800 | 参照美国EAW-VFR109i等
4 | 辅助扩声音箱功率放大器 | 先进的开关电源,专业改进型2通道数字功效；功率:4欧姆2通道1500W,8欧姆2通道900W,8欧姆桥接3000W,70V2通道1200W,100V2通道1500W；输入阻抗:10KΩ平衡；电压转换速率@8Ω:40V/μs输入滤波器旁通；输入灵敏度@8Ω:2.13V/8.8 dBu；阻尼系数:＞5000@100Hz；总谐波失真+噪音:≤0.07%@1/2全功率；频率响应:10Hz-30KHz (+/-3dB)用于1W@8Ω；信噪比:＞113dBA(20-20KHz A加权)；SMPTE互调失真:≤0.07%@1/2全功率；DIM100互调失真:typ.＜0.005%(＜0.02%@＞0.1W)；串扰:＞70dB @ 1Khz；电源要求:AC 115/230V(±15%)内部可切换,50Hz-60Hz/＜28ARMS；外部尺寸:1标准机架单位,358mm深(14.1in)；净重:7.3Kg (16Lbs)。 | 台 | 2 | 27800 | 55600 | 2 | 24000 | 48000 | 7600 | 参照意大利Powersoft-M30D等
5 | 舞台返听扬声器功率放大器 | 先进的开关电源,专业改进型2通道数字功效；功率:4欧姆2通道1200W,8欧姆2通道600W,8欧姆桥接2400W,70V2通道1200W；输入阻抗:10KΩ平衡;电压转换速率@8Ω:40V/μs输入滤波器旁通；输入灵敏度@8Ω:1.73V/6.98dBu；阻尼系数:＞5000@100Hz；总谐波失真+噪音:≤0.05%@1/2全功率；频率响应:10Hz-30KHz(+/-3dB)用于1W@8Ω；信噪比:＞113dBA(20-20KHz A加权)；SMPTE互调失真:≤0.05%@1/2全功率；DIM100互调失真:typ.＜0.005%(＜0.02%@＞0.1W)；串扰:＞70dB@1Khz；电源要求:AC115/230V(±15%)内部可切换,50Hz-60Hz/＜28ARMS；外部尺寸:1标准机架单位,358mm深(14.1in)；净重:7.3Kg(16Lbs)。 | 台 | 1 | 26200 | 26200 | 1 | 20000 | 20000 | 6200 | 参照意大利Powersoft-M20D等
6 | 舞台返听扬声器 | 驱动单元:1*低频单元,1*1"高频单元,可旋转号角；频响范围:70Hz-20KHz(-10dB)；指向角度:90H*50V；灵敏度:92dB；最大声压级：118dB/124dB；功率/阻抗:325W/8Ω；可选配变压器抽头功率:70V(128/64/32/16W), 100V (128/64/32W)；尺寸(高*宽*深): 410mm*257mm*249mm；重量:10kg。 | 只 | 2 | 11200 | 22400 | 2 | 8800 | 17600 | 4800 | 参照美国EAW-VFR89i
7 | 音响壁装安装架 | 按以上音箱设备定制 | 套 | 8 | 300 | 2400 | 8 | 220 | 1760 | 640 | 国产定制
8 | 小计A |  |  |  |  | 216800 |  |  | 179360 | 37440
B、数字音频处理系统
1 | 数字音频处理器 | 8路可切换的平衡话筒或线路电平输入,8路电平输出；标称输入电平:+4dBu线路或-36dBu话筒电平(可选择软件),20dB动态余量；话筒前置放大增益:+40dB；输入微调:+/-24dB；最大输入电平: +23dBu；输入阻抗:＞18KΩ平衡,＞9KΩ非平衡,＞2KΩ带幻象电源；共模抑制比:＞50dB@1KHz总体增益；话筒前置放大等效输入噪声:＜-125dBu, 22Hz-22KHz,100Ω电源阻抗；幻象电源: +24V直流,每路输入最大为20mA；最大输出电平:+24dBu ；输出阻抗:200Ω平衡,100Ω非平衡；采样率: 48KHz；频率响应:20Hz-20KHz,+/-0.5dB；动态范围:＞110dB(A计权),输入至输出；总谐波失真+噪音:＜-85 dB(未计权)；1KHz@+22dBu,0dB增益；交叉通道串音:＜-90dBu@1KHz典型；延时:＜1.6ms,输入路由至输出；电性:100-240V交流, 50/60Hz,最大25W,通用输入；尺寸(W*D*H): 48.02cm*19.05cm*4.37cm；装运重量:3.63kg。 | 台 | 1 | 27500 | 27500 | 1 | 20000 | 20000 | 7500 | 美国Symetrix-Solus8等
2 | 鹅颈话筒混音器 | 8路可切换式平衡话筒/线路电平输入；带高低通波器、FIR滤波器、图示均衡器及反馈消除及自动混音；8路可切换式平衡线路电平输出、4路逻辑输入和4路逻辑输出；所有信号处理、混音、路由功能(包括输入增益)均可通过软件控制；通过下载的应用程序,可为特定场所和系统的优化提供整套音频处理解决方案；预先设计的应用程序可极大的缩短安装、调试时间；采样频率: 48KHz；频率响应:20Hz-20KHz,+/-0.5dB；动态范围:＞110dB (A声压级),输入到输出；总谐波失真+噪音:＜-85 dB(无负重声压级)、1KHz@+22dBu、0dB；增益交叉通道对讲:＜90dB@1KHz、典型；延迟:＜1.6ms、输入到输出；最大输入电平:+23dBu；输入阻抗:＞18KΩ平衡,＞9KΩ非平衡,＞2KΩ带幻象电源；最大输出电平:+24dBu ；输出阻抗:200Ω平衡,100Ω非平衡；幻象电源:+24V直流电,每个输入单元最大为20mA；电性:100-240V交流电, 50/60Hz,最大功率25W,通用输入；尺寸(W*D*H): 48.02cm*19.05cm*4.37cm；装运重量:3.63kg。 | 台 | 1 | 22500 | 22500 | 1 | 18500 | 18500 | 4000 | 参照美国Symetrix-Jupiter8
3 | 模拟调音台 | 4总线调音台,适合现场演出和录音16路单声道；2路双立体声输入带4段均衡器和7*2矩阵；Neutrik麦克风XLR；通道断点插入端口；超宽增益范围的“DuoPre”麦克风线路输入；4段均衡器带2段中频扫频和输入/输出开关；静音；声像调节；PFL＆峰值预警指示灯；ALPS 100推子；6路辅助发送(2路推子前、2路推子后、2路推子前/后)；4路编组从每个通道发送信号；所有输入带电平控制；12个条状电平表；L、R和M主混音输出；2个矩阵区、可输出信号送至USB端口；独立48状幻象电源；每路单声道直接输出信号；尺寸(高*宽*深): 129cm*715cm*560cm；重量:14kg。 | 台 | 1 | 13500 | 13500 | 1 | 11800 | 11800 | 1700 | 英国ALLEN＆HEAT-ZED420等
4 | 小计B |  |  |  |  | 63500 |  |  | 50300 | 13200
C、音源设备
1 | 无线手持话筒 | 多个可选频道；多达4个兼容系统★；天线切换分集 可调静噪等级；MIC/LINE开关,2音频输出: 1/4"连接器 XLR连接器,可用手持式和领夹式系统软件包；技术规格、电源:12-18V；最大输出电平:-19DBV(XLR)、-5DBV(1/4")(参考+/-1KHz音频33KHz的偏差)毫瓦；为1mW和10mW之间的RF位开关；2节“AA”电池长达10小时的电池续航时间,底部通/断开关设计,防滚圈的进气格栅为PG28；电源和电池状态指示灯,6色环麦克风识别；技术规格、发射机类型:手持式；外形尺寸:254mm*51mm直径；射频输出功率:1；电池、续航能力:10小时；重量:270g(10.2盎司不含电池)；更多技术规格 音频输入电平:-20DBV最大；输入阻抗:22千欧；射频输出(取决于适用的国家规范)；高功率模式:10毫瓦最大；LO功率模式:1毫瓦最大；外壳:模塑ABS；电源要求:9V充电电池。 | 套 | 2 | 2780 | 5560 | 2 | 2450 | 4900 | 660 | 参照美国SHURE-SIX24/sm58等
2 | 无线头戴话筒 | 多个可选频道；多达4个兼容系统★；天线切换分集 可调静噪等级；MIC/LINE开关,2音频输出: 1/4"连接器 XLR连接器,可用手持式和领夹式系统软件包；技术规格、电源:12-18V；最大输出电平:-19DBV(XLR)、-5DBV(1/4")(参考+/-1KHz音频33KHz的偏差)毫瓦；发射机类型:腰包；外形尺寸:109mm高*64mm宽*19mm深；射频输出功率:10；电池、续航能力:10小时；重量:90g 型电容式；频率响应:60至20.000Hz 拾音模式单向(心形)；输出阻抗:@1千赫、典型600Ω、音频输出电平-50 DBV/PA；信噪比[1]:@1千赫、66分贝；最大声压级[1]:1000负载、@3%THD、145.0分贝；动态范围[1]:@1千赫、1000Ω负载、117.0分贝；等效输出噪声[1]:典型的、A加权 28分贝；电源要求:+5V DC(标称值)、10V最大值(DC偏置)；振膜上的正压力产生正电压引脚3相对于1、电缆1.3米(50英寸)连接器TA4F；净重45克(1.59盎司)。 | 套 | 2 | 2600 | 5200 | 2 | 2280 | 4560 | 640 | 参照美国SHURE-SIX24/sm93等
3 | 会议系统 | 数字会议中控单元,可控制50个代表单元,带USB录音/播放接口；通过对多个中控单元进行主/副设置,最多可控制150个单元；代表单元通过4路总线(4路分支或2路闭合环路)以菊链式连接；当采用环路连接时,一旦出现线路故障或由于其他原因引起连接中断,其冗余机制可确保系统继续正常运转；XLR平衡输入；RCA非平衡输入；2*RCA非平衡输出；若干会议模式可用于会议管理,包括直接发言模式，申请发言模式，一键通话模式，先进先出模式；无散热风扇,全静音运行,可安防于靠近主席和代表的位置,无需担心风扇噪音的问题；音频质量:16bit数字信号；耳机负载阻抗:＞32 odm＜1K odm；输出功率:16.5mW/32 odm；尺寸(mm):300(w)、135(h)、50(d)；质量(克):750；颜色:黑色。 | 台 | 1 | 35500 | 35500 | 1 | 31830 | 31830 | 3670 | 参照比利时Televic-D-Ceno CUF等
4 | 会议主机单元 | 数字会议主席单元,数字信号处理,带50CM抗GSM手机信号干扰话筒；设计美观时尚,简单低调,电容式触摸感应按钮技术,干净卫生；抗GSM手机信号干扰话筒；高品质扬声器；耳机输出；耳机音量调节；环路、菊链式连接；故障安全冗余技术,隐藏的会议总线连接；话筒LED指示光环、双色状态指示灯；具有“优先”和“下一个”的选项按钮；音频质量:16bit数字信号；耳机负载阻抗:＞32 odm＜1K odm；输出功率:16.5mW/32 odm；尺寸(mm):210(w)、135(h)、50(d)；耳机线长(mm):300；质量(克):620；颜色:黑色。 | 套 | 1 | 7150 | 7150 | 1 | 5800 | 5800 | 1350 | 比利时Televic-D-Ceno CL等
5 | 会议客席单元 | 数字会议代表单元,数字信号处理,带50CM抗GSM手机信号干扰话筒；设计美观时尚,简单低调,电容式触摸感应按钮技术,干净卫生；抗GSM手机信号干扰话筒；高品质扬声器；耳机输出；耳机音量调节；环路、菊链式连接；故障安全冗余技术,隐藏的会议总线连接；话筒LED指示光环、双色状态指示灯；音频质量:16bit数字信号；耳机负载阻抗:＞32 odm＜1K odm；输出功率:16.5mW/32 odm；电源:48V、经Cat5线；尺寸(mm):210(w)、135(h)、50(d)；耳机线长(mm):300；质量(克):620；颜色:黑色。 | 套 | 7 | 5650 | 39550 | 7 | 3200 | 22400 | 17150 | 比利时Televic-D-Ceno DL等
6 | 会议专用延长线 | 20米长 | 根 | 2 | 1520 | 3040 | 2 | 1280 | 2560 | 480 | 参照比利时Televic-ECC5/20等
7 | DVD机 | 高清DVD影碟机带USB接口 | 台 | 1 | 1280 | 1280 | 1 | 1280 | 1280 | 0 | 参照日本Pioneer-DV-3022V
8 | 小计C |  |  |  |  | 97280 |  |  | 73330 | 23950
D、视频设备
1 | 高清液晶电视机 | 输入端口：USB:3 HDMI:3 VGA:1 网络口:1 视频输入:2 分量:1 同轴: | 台 | 2 | 98000 | 196000 | 2 | 106800 | 213600 | -17600 | 参照思晟等一线品牌
2 | LED会标屏 | Φ3.75红色屏(强力板) | 平方 | 9 | 1200 | 10800 | 9 | 1200 | 10800 | 0 | 国产
3 | 台式电脑 | 2G独显,4G内存,酷睿17四核CPU，1T硬盘,品牌机 | 台 | 1 | 5000 | 5000 | 1 | 4800 | 4800 | 200 | 参照国产联想等
4 | 小计D |  |  |  |  | 211800 |  |  | 229200 | -17400
E、辅材
1 | 电源时序器 | 电源时序器 | 台 | 2 | 1250 | 2500 | 2 | 1250 | 2500 | 0 | 参照台湾IPS-I210等
2 | 19寸音响机柜 | 定制 | 台 | 1 | 800 | 800 | 1 | 800 | 800 | 0 | 国产定制
3 | 施工安装及系统调试费 |  | 项 | 1 | 35561 | 35561 | 1 | 0 | 0 | 35561 | 市场
4 | 小计E |  |  |  |  | 38861 |  |  | 3300 | 35561

## 电子政务平台
岳阳市电子政务云平台（一期）项目建设清单及预算
项目名称：岳阳市电子政务云平台（一期）项目
备案编号：GDZX基市财审字(2016)第085号
电子政务云平台（一期）总投入 | 项目名称 | 项目预算（万元） |  | 审核价格（万元） |  | 核减价格（万元） |  | 根据我市目前电子政务发展的实际情况，我市电子政务云平台建设内容的有如下内容： （1）电子政务云平台基础架构。建设基于云计算技术的基础软、硬件设施平台。 （2）外网等级保护安全体系。建立统一的信息安全技术体系，为平台的运行提供安全的网络运行环境和应用安全支撑。 （3）应用系统及数据资源管理平台。主要整合各单位业务数据资源，为各部门提供基础专业数据共享，同时为进一步的统计和分析应用提供基础数据服务。 （4）云平台机房。按照先进性、实用性、可扩展性原则，建设全市集中统一的模块化电子政务中心机房。 （5）数据规范。建设各类数据格式的标准体系，为数据共享提供基础，为后期数据建设提供标准。 （6）示范应用。我们规划了应急指挥系统、诚信体系、公共资源交易、电子口岸平台、突发事件预警、地下管线等十几个应用系统。 （7）容灾系统。为保障云平台数据的安全性，利用现有机房建设数据级容灾备份系统。 （8）综合展示平台。向平台管理者提供可视化的操作管理平台，向各级领导直观、全面地提供社会、经济活动运行的实时情况，为领导决策提供第一手资料。
| 一、岳阳市政务云基础平台建设 | 1978.57 |  | 1767.28 |  | 211.29
| 1.1、政务云网络资源清单 | 256.74 |  | 219.1 |  | 37.64
| 1.2、政务云计算资源建设 | 617.76 |  | 562 |  | 55.76
| 1.3、政务云存储资源建设 | 257.84 |  | 216.6 |  | 41.24
| 1.4、政务云安全资源建设 | 195.03 |  | 180.1 |  | 14.93
| 1.5、政务云云平台资源建设 | 99 |  | 85.8 |  | 13.2
| 1.6、数据交换共享平台建设 | 388.52 |  | 357.6 |  | 30.92
| 1.7、政务云系统软件资源建设 | 163.68 |  | 146.08 |  | 17.6
| 二、岳阳市政务云辅助建设 | 345.7 |  | 264.8 |  | 80.9
| 2.1、政务云设备利旧资源建设 | 15 |  | 13 |  | 2
| 2.2、政务云政府网站群资源建设 | 30.1 |  | 30.1 |  | 0
| 2.3、政务云迁移工程建设 | 50 |  | 45 |  | 5
| 2.4、政务云机房工程工程建设 | 250.6 |  | 176.7 |  | 73.9
| 三、岳阳市政务云运维建设 | 2100 |  | 1840 |  | 260
| 3.1、政务云运行运维建设 | 700 |  | 600 |  | 100
| 3.2、政务云机房租赁建设 | 1400 |  | 1240 |  | 160
| 四、岳阳市政务云建设其他费用 | 55 |  | 54.8 |  | 0.2
| 总计 | 4479.27 |  | 3926.88 |  | 552.39
序号 | 设备名称 | 单位 | 数量 | 单价(万元） |  | 总价(万元） |  | 参数
|  |  |  | 报审价 | 询价 | 报审价 | 询价
1.1 | 1.1、政务云网络资源清单
A1 | 云中心核心交换机 | 台 | 2 | 60.5 | 54 | 121 | 108 | CLOS多级多平面架构交换机，主控与交换网板分离，严格正交架构，系统业务槽位≥8个，不少于六个独立交换网板槽位，满配置交换网板；交换容量≥86Tbps，包转发率≥57000Mpps；支持双机虚拟化功能及设备一虚多功能，提供SDN/Openflow、Trill、VEPA等数据中心特性；提供Vxlan二层网关及三层网关功能，满足虚拟数据中心构建需要；支持扩展防火墙、负载均衡等多业务安全模块；配置冗余主控、冗余电源、满配置交换网板、部署双机虚拟化；配置48个千兆电口、24个万兆SFP+端口；配置12个万兆SFP+多模光模块及2个万兆SFP+单模光模块；
A2 | 数据库服务器接入交换机 | 台 | 2 | 6.6 | 5.4 | 13.2 | 10.8 | 提供24个万兆SFP+/FC形态可调端口及4个QSFP+端口，可扩展24个万兆光口或电口，端口全激活；交换容量≥2.5Tbps，包转发率≥1080Mpps；部署40GE互联双机虚拟化；支持MacSec硬件加密功能；支持IPV4/IPV6双栈协议，提供Fcoe、TRILL、EVB、SDN/Openflow/netconf等数据中心功能；作为Vxlan二层网关；配置冗余电源模块、电源侧冗余风扇模块；配置6个万兆多模光模块；
A3.1 | 一体化服务器业务接入交换机 | 套 | 2 | 8.855 | 6.8 | 17.71 | 13.6 | 一体化平台双机设备为一套系统部署，提高可靠性；单台提供至少16个20GE端口及8个SFP+万兆端口，端口全激活，配置两个万兆多模光模块；
A3.2 | 一体化服务器存储接入交换机 | 套 | 2 | 8.855 | 6.8 | 17.71 | 13.6 | 一体化平台双机设备为一套系统部署，提高可靠性；单台提供至少24个万兆端口，端口全激活，配置两个万兆多模光模块；
A4 | 分布式存储万兆交换机 | 台 | 2 | 2.255 | 1.95 | 4.51 | 3.9 | 提供24个万兆SFP+/FC形态可调端口及4个QSFP+端口，可扩展24个万兆光口或电口，端口全激活；交换容量≥2.5Tbps，包转发率≥1080Mpps；部署40GE互联双机虚拟化；支持MacSec硬件加密功能；支持IPV4/IPV6双栈协议，提供Fcoe、TRILL、EVB、SDN/Openflow/netconf等数据中心功能；可作为Vxlan二层网关；配置冗余电源模块、电源侧冗余风扇模块；配置8个万兆多模光模块；
A5 | 服务器管理接入交换机 | 台 | 2 | 2.255 | 1.95 | 4.51 | 3.9 | 提供48个千兆端口，4个SFP+端口，部署双机虚拟化；满足服务器管理接入需要，支持对服务器的远程KVM、批量装OS、支持设备的自助上线、支持应用的一键部署、支持资源的弹性扩展、支持问题事件快速处理、支持用户权限管理、支持软件包的动态加载等功能；
A6 | 利旧服务器IPSAN接入交换机 | 台 | 2 | 2.255 | 1.95 | 4.51 | 3.9 | 标准1U设备，提供24个10/100/1000BASE-T电口,支持4个10G BASE-X SFP+端口,交换容量≥590Gbps，包转发率≥220Mpps；支持可插拔冗余电源模块和电源侧或端口侧可调风扇模块，支持2个插槽,支持扩展40GE端口及万兆电接口；可扩展至少8个万兆光口或电口；支持IPV4/IPV6双栈协议，支持SDN协议，接受SDN统一管理，可扩展无线控制器或IPS等多业务模块；支持Macsec；配置冗余电源模块、冗余风扇模块，配置双机虚拟化功能；配置一个万兆多模模块；
A7 | 利旧服务器接入交换机 | 台 | 2 | 2.255 | 1.95 | 4.51 | 3.9 | 标准1U设备，提供24个10/100/1000BASE-T电口,支持4个10G BASE-X SFP+端口,交换容量≥590Gbps，包转发率≥220Mpps；支持可插拔冗余电源模块和电源侧或端口侧可调风扇模块，支持2个插槽,支持扩展40GE端口及万兆电接口；可扩展至少8个万兆光口或电口；支持IPV4/IPV6双栈协议，支持SDN协议，接受SDN统一管理，可扩展无线控制器或IPS等多业务模块；支持Macsec；配置冗余电源模块、冗余风扇模块，配置双机虚拟化功能；配置一个万兆多模模块；
A8 | 备份中心存储交换机 | 台 | 2 | 2.09 | 1.75 | 4.18 | 3.5 | 交换容量≥350Gbps，转发性能≥96Mpps；提供千兆电接口≥24个（含两个千兆光电复用端口），万兆SFP+万兆光口≥2个，支持OPENFLOW1.3标准，支持纵向端口扩展功能；配置冗余电源、冗余风扇，设备互联光模块；
A9 | 智能网管及运维平台 | 套 | 1 | 60.5 | 50 | 60.5 | 50 | 图形化智能网管平台，B/S架构，包含50台设备管理授权，提供100个应用管理授权，提供运维管理、业务服务管理及虚拟机自动化迁移管理功能；可扩展用户认证系统；
A10 | 9312交换机万兆业务板 | 块 | 2 | 2.2 | 2 | 4.4 | 4 | 已有9312交换机增加16端口10G光口业务板，配置8个10G光模块
网络资源小计 | [5 empty] | 256.74 | 219.1
1.2 | 1.2、政务云计算资源建设
B1 | 一体化业务服务器 | 套 | 8 | 67.32 | 62 | 538.56 | 496 | 一体化系统要求：模块化设计，所有组件都支持热插拔，高度不大于10U；业务服务器和网络互联模块之间采用冗余的链路连接，单系统可支持16块两路业务服务器节点；系统可支持6个网络互联模块；配置至少四块热插拔电源模块； 每个一体化系统资源配置后可预留4个节点服务器槽位及2个交换模块槽位，方便后期资源扩展； 业务服务器系统配置要求：2颗至强 E5-2650v3及以上CPU；内存：256GB DDR4内存；硬盘：2*300GB 6G-SAS-10K-2.5英寸硬盘/热插拔，硬盘托架支持状态显示；配置2*两端口20GE FlexFabric 网卡，支持端口虚拟化；配置1GB高速FBWC缓存模块；每个一体化系统配置8个节点服务器；
B2 | 数据库服务器 | 台 | 4 | 19.8 | 16.5 | 79.2 | 66 | 标准4U机架式服务器，面板支持服务器部件,如风扇、内存等状态显示；提供4端口千兆网口和一个千兆带外管理端口；配置4颗处理器，E7-4830v3及以上CPU；配置512GB DDR4内存，配置4GB FBWC缓存模块；最大支持10块2.5寸热插拔硬盘，配置3*300G 15K RPM 2.5英寸硬盘，硬盘托架支持运行状态显示，方便定位；配置两端口万兆SR-IOV网卡（含万兆多模光模块）及两端口8Gb HBA卡（含模块）；配置冗余电源模块；
计算资源小计 | [5 empty] | 617.76 | 562
1.3 | 1.3、政务云存储资源建设
C1 | FC存储系统 | 台 | 2 | 29.7 | 26.3 | 59.4 | 52.6 | 标准2U双控存储系统，双控实际配置缓存≥40Gb，主机提供至少24个2.5英寸硬盘盘位，支持硬盘SSD/SAS/SATA盘混插技术；提供4个8Gb光纤端口，提供两个千兆带外数据复制端口；最大可提供240块硬盘，支持热点分层数据、支持SSD缓存加速功能，支持通过专用ASIC芯片进行零数据检测，并实现零数据的空间回收；系统最少支持8K个LUN卷，每个LUN卷提供2K个快照；支持精简配置；支持数据快照与克隆技术；提供两台存储同步和异步数据复制功能；本次配置8块900GB 6G SAS 10K 及22块2TB 6G SAS 7.2K NL HDD硬盘；配置设备互联FC光模块；
C2 | 分布式存储系统 | 套 | 8 | 20.68 | 17 | 165.44 | 136 | 每个一体化系统部署四个存储节点；每个存储节点要求：提供至少12个2.5英寸硬盘盘位，配置7*900GB-6G-SAS-10K-3.5英寸硬盘模块及1块600GB 2.5英寸固态硬盘，提供2G高速FBWC缓存模块；
C3 | 数据区备份一体机 | 台 | 1 | 33 | 28 | 33 | 28 | FC存储，25块900G硬盘；双端口FC端口；
存储资源小计 | [5 empty] | 257.84 | 216.6
1.4 | 1.4、政务云安全资源建设
D1 | 安全管理平台 | 套 | 1 | 22 | 18 | 22 | 18 | 安全管理平台基本包，实现了系统的基础框架（平台核心服务、告警管理、报表管理、权限管理、系统配置），包括了网络管理模块（网络拓扑发现模块、真实设备面板管理模块、机架物理视图管理模块、网络设备监控模块）、安全设备监控模块、主机和服务器监控模块、统一监控门户、路由拓扑、链路性能监控模块、设备诊断与控制工具、集中认证模块、地址管理模块。平台内置数据库，包括25个监控节点许可，增加200个监控节点许可授权
D2 | 虚拟化安全系统 | 套 | 1 | 27.5 | 25 | 27.5 | 25 | 提供针对虚拟主机安全防护的虚拟防火墙（虚拟主机隔离防护）系统、虚拟IPS（虚拟主机入侵防护）等功能，可接受SDN控制统一管理，提供基于业务流的安全防护功能
D3 | 下一代防火墙 | 台 | 2 | 24.2 | 25 | 48.4 | 50 | 数据中心交换机高性能NGFW模块，防火墙性能≥200Gbps,并发连接≥8000万，每秒新建连接≥200万；可扩展入侵防御系统功能；提供至少128个虚拟化防火墙；提供公安部销售许可证；可采用独立设备部署，设备互联满足设备性能要求；
D4 | DDOS攻击防护 | 台 | 1 | 21.45 | 18 | 21.45 | 18
D5 | 运维审计系统 | 台 | 1 | 16.5 | 14.5 | 16.5 | 14.5 | 运维信息收集、存储、查询和统计分析
D6 | 日志审计系统 | 台 | 1 | 10.78 | 8.8 | 10.78 | 8.8 | 日志收集、存储、查询和统计分析
D7 | 流控升级 | 套 | 1 | 3.3 | 3.3 | 3.3 | 3.3
D8 | 服务器负载均衡 | 台 | 1 | 13.2 | 12 | 13.2 | 12 | 自带有12个千兆光口、12个千兆电口以及4个万兆口；支持全面的4~7层负载均衡和链路负载均衡功能
D9 | CA认证 | 台 | 1 | 15.4 | 14 | 15.4 | 14
D10 | 外网三级安全保障费用 | 套 | 1 | 16.5 | 16.5 | 16.5 | 16.5 | 保障外网通过三级等保测评
安全资源小计 | [5 empty] | 195.03 | 180.1
1.5 | 1.5、政务云云平台资源建设
E1 | 云计算平台 | 套 | 1 | 99 | 25 | 99 | 85.8 | 基于业界主流OpenStack Juno及以上版本开发，提供用户自助服务界面，用户能够通过自助服务门户完成云资源申请、使用、修改、销毁等操作；支持SDN，能通过SDN控制器实现对物理网络设备的自动化编排；能够通过自服务门户能够为用户提供云主机、云硬盘、云防火墙、云负载均衡、云网络、云数据库、云应用、大数据等服务；提供一键资源巡检及报表输出功能；提供虚拟数据中心SDN控制功能，实现基于Vxlan的虚拟数据中心部署；软件厂商提供的云服务及云解决方案必须通过国家云计算标准符合性测试；入围中央国家机关政府采购中心云计算软件名录；提供100个资源分配管理授权；【本次采用市场同类项目类比法测算定价，参考项目：湖南省省级电子政务外网统一云平台，云平台管理1套30万（包括云计算平台和数据中心管理平台），本项目云计算平台和数据中心管理平台1套按25万取费，此项费用包含数据中心管理平台费用。】
E2 | 计算虚拟化平台 | 套 |  |  | 38.4 |  |  | 承载各类业务所需要的虚拟服务器，裸金属架构；同时负责提供整个云平台所需要的服务器计算与存储能力，为最大限度节省成本，采用计算/存储融合的方式部署；基于B/S架构的全中文WEB管理平台；支持高可靠性HA、动态资源调度、动态资源扩展、动态电源管理等功能；支持扩展软件防火墙、IPS等功能；支持在线存储迁移功能；提供基于虚拟机的虚拟数据中心接入能力，符合VXLAN标准；虚拟交换机支持EVB（802.1Qbg）标准；(1个CPU为1套License）、3年售后服务；软件必须通过国家云计算标准符合性测试、入围中央国家机关政府采购中心虚拟化软件名录；【本次采用市场同类项目类比法测算定价，参考项目：湖南省省级电子政务外网统一云平台，资源节点许可每个许可1.5万，本项目计算虚拟化平台包括32个资源节点许可，按1.2万一个许可取费。】
E3 | 分布式存储软件系统 | 套 |  |  | 22.4 |  |  | 部署于计算虚拟化平台中，Scale-out分布式架构，提供对刀片存储系统虚拟化功能，实现刀片存储LUN尽量均匀分布在所管理的全部节点和物理磁盘上，支持跨刀箱存储系统建设，支持存储精简模式，支持2至5份数据副本，支持为每个LUN设置不同的副本数量，并且使得不同的副本分布在不同的服务器和物理磁盘上，支持存储节点横向扩展，节点扩展时数据支持自动重新均衡；软件必须通过国家云存储标准符合性测试；按照数据容量T为1套授权单位；【本次采用市场同类项目类比法测算定价，参考项目：湖南省省级电子政务外网统一云平台，集中存储节点管理每套1万。本项目有32个分布式存储节点，每个分布式存储节点按7000元取费。】
E4 | 数据中心管理平台 | 套 |  |  | 0 |  |  | 多平台支持：支持Windows、Linux平台及MSSQL、Oracle数据库，拓扑管理：支持B/S架构、支持IP拓扑、二层拓扑、邻居拓扑、业务拓扑；二层拓扑支持多协议；拓扑可融合链路状态、设备告警等多种信息，面板视图：支持设备面板的显示、定时刷新、面板缩放功能，通过面板管理，网络管理人员可以直观地看到设备、板卡、端口的工作状态；支持对第三方设备的面板级管理；告警智能分析：支持告警分类、多源关联分析、告警拓扑根源分析、告警网络影响度分析；提供3D机房展示功能、应用系统的监控管理功能（配置100个应用授权）、云计算中心资源容量评估功能；配置50个设备授权管理许可授权；提供设备的故障检测定位、支持设备的状态监控、支持资源利用率的统计、支持对服务器的远程KVM、批量装OS、支持设备的自助上线、支持应用的一键部署、支持资源的弹性扩展、支持问题事件快速处理、支持用户权限管理、支持软件包的动态加载，【本次采用市场同类项目类比法测算定价，参考项目：湖南省省级电子政务外网统一云平台，云平台管理1套30万（包括云计算平台和数据中心管理平台），此项费用在云计算平台中已包含】
云平台资源小计 | [5 empty] | 99 | 85.8
1.6 | 1.6、数据交换共享平台建设
F1 | 数据共享交换平台 | 套 | 1 | 281.27 | 260 | 281.27 | 260 | 政务信息资源交换体系产品一套，需完成政务信息资源交换体系的安装部署、约50个部门（包括公安、工商、民政、人社、教育、计生、卫生、房管等）的系统实施；（本次采用市场同类项目类比法测算定价，参考项目：中山市经济和信息化局关于中山市政务数据交换中心核心平台建设二项目中标价格409.4万元，适当考虑地域物价及经济差距水平，本项目按参考项目价格基础上核减13%取费）
F2 | 政务信息资源目录体系 | 套 | 1 | 107.25 | 97.6 | 107.25 | 97.6 | 完成政务信息资源目录产品的安装部署、目录资源梳理、数据标准规范制定（约50个部门）；（本次采用市场同类项目类比法测算定价，参考项目：中山市经济和信息化局关于中山市政务数据交换中心核心平台建设二项目中标价格409.4万元，适当考虑地域物价及经济差距水平，本项目按参考项目价格基础上核减13%取费）
云平台资源小计 | [5 empty] | 388.52 | 357.6
1.7 | 1.7、政务云系统软件资源建设
G1 | 数据库 | 套 | 1 | 88 | 80 | 88 | 80 | Oracle 企业版 12C 2CPU（含RAC）
G2 | 中间件 | 套 | 1 | 61.6 | 52 | 61.6 | 52 | WebLogic Suite 12C 2CPU
G3 | 操作系统（Linux） | 套 | 16 | 0.44 | 0.44 | 7.04 | 7.04 | Linux企业版
G4 | 操作系统（Windows） | 套 | 16 | 0.44 | 0.44 | 7.04 | 7.04 | Windows Server 2012标准版
系统软件资源小计 | [5 empty] | 163.68 | 146.08
政务云资源平台建设合计 | [5 empty] | 1978.57 | 1767.28
二、岳阳市政务云辅助建设
2.1 | 2.1、政务云设备利旧资源建设
H1 | 原有设备利旧 | 套 | 1 | 15 | 13 | 15 | 13 | 升级原有12台 IBM HS22内存到64G、4台IBM 3650M3 内存到32G 存储远程灾备部署及数据迁移，政务外网MPLS VPN优化、IP地址重新规划，优化链路负载均衡保证互联网出口稳定
设备利旧小计 | [5 empty] | 15 | 13
2.2 | 2.2、政务云政府网站群资源建设
I1 | 云平台政府网站群 | 套 | 43 | 0.7 | 0.7 | 30.1 | 30.1 | 岳阳市政府网站群建设，含43家市直部门子站
网站群资源小计 | [5 empty] | 30.1 | 30.1
2.3 | 2.3、政务云迁移工程建设
J1 | 线路迁移 | 套 | 1 | 10 | 8 | 10 | 8 | 预估价，运营商将所有的光纤线路迁移到中心机房，增加至少4芯的光纤裸纤
J2 | 系统迁移（12345、门户网站、数字城管、综合治税、数字认证、空间地理框架、市场主体监管、楼区网格化等） | 套 | 8 | 3 | 3 | 24 | 24 | 预估价，需应用系统厂家报价
J3 | 设备搬迁 | 套 | 1 | 16 | 13 | 16 | 13 | 预估价（含设备保险、设备租用、数据备份）
迁移工程小计 | [5 empty] | 50 | 45
2.4 | 2.4、政务云机房工程工程建设
K1 | 模块化机柜 | 套 | 1 | 136.58 | 111.1 | 136.58 | 111.1 | 列间制冷方式，28个机柜（含PDM列头配电柜4个，除湿机1台，空调室内机4台，冷水机组2台，PDU及线缆，监控模块，管路工程等）
K1.1 | 智能精密配电柜 | 套 | 2 | 8.8 | 8 | 17.6 | 16 | 智能精密配电柜(600MM宽)
K1.2 | 精密空调 | 套 | 4 | 11.53 | 11 | 46.12 | 44 | 精密空调4套（30KW）
K1.3 | IT机柜26套 | 套 | 26 | 1.16 | 0.6 | 30.16 | 15.6 | IT机柜26套
K1.4 | 封闭冷通道 | 套 | 2 | 6.93 | 5.8 | 13.86 | 11.6 | 封闭冷通道
K1.5 | 动环监控 | 套 | 1 | 6.98 | 5.5 | 6.98 | 5.5 | 动环监控
K1.6 | 视频监控（4个枪机、1台8路NVR、2块2T硬盘和1台POE供电交换机） | 套 | 1 | 1.56 | 1.2 | 1.56 | 1.2 | 视频监控（4个枪机、1台8路NVR、2块2T硬盘和1台POE供电交换机）
K1.7 | 列间机柜系统及动环视频监控的安装调试、运费及保险费。 | 套 | 1 | 7 | 5.6 | 7 | 5.6 | 列间机柜系统及动环视频监控的安装调试、运费及保险费。
K1.8 | KVM(32口带网络功能KVM主机、32套服务器接口模块、USB鼠标键盘、运保及安装费) | 套 | 1 | 5.6 | 5.2 | 5.6 | 5.2 | KVM(32口带网络功能KVM主机、32套服务器接口模块、USB鼠标键盘、运保及安装费)
K1.9 | 12.5KW机房环境空调2台，含安装及运保费 | 套 | 2 | 3.85 | 3.2 | 7.7 | 6.4 | 12.5KW机房环境空调2台，含安装及运保费
K2 | 展示中心大屏建设 | 套 | 1 | 114.02 | 65.6 | 114.02 | 65.6 | 含21块55"超窄边高亮液晶拼接屏(亮度700cd/m2,分辨率1920*1080,对比度4000:1,拼缝为3.5mm)、7套底座和21套支架。
K2.1 | 55"超窄边高亮液晶拼接屏 | 套 | 21 | 3.91 | 2.1 | 82.11 | 44.1 | 亮度700cd/m2,分辨率1920*1080,对比度4000:1,拼缝为3.5mm)。
K2.2 | 图形拼接控制器 | 套 | 1 | 21.55 | 15.5 | 21.55 | 15.5 | 图形拼接控制器（21路高清晰度输出通、20路活动信号输入）、视频线缆及大屏专用线缆21套。
K2.3 | 大屏幕控制软件、液晶单元底座、图形拼接处理软件 | 套 | 1 | 10.36 | 6 | 10.36 | 6 | 大屏幕控制软件、液晶单元底座、图形拼接处理软件、安装调试、运费及保险费。
机房工程小计 | [5 empty] | 250.6 | 176.7
政务云辅助建设合计 | [5 empty] | 345.7 | 264.8
三、岳阳市政务云运维建设
3.1 | 3.1、政务云运行运维建设
序号 | 设备名称 | 单位 | 数量 | 单价(万元） |  | 总价(万元） |  | 参数
|  |  |  | 报审价 | 询价 | 报审价 | 询价
L1 | 运维费用（含设备续保费用） | 年 | 10 | 70 | 60 | 700 | 600 | 运维费用包括：预估6人运维管理人员、运维材料费用、机械使用费、措施费、车辆使用费、社会保障费、备品备件费、设备续保费用、技术服务费、税金等，共10年。【本次采用市场同类项目类比法测算定价，市场软件硬件项目的维护费每年一般按项目总投资金额3%-8%取费，参考：岳阳市中心城区治安电子防控系统（三期）政府采购项目中标价格为3284万元，软硬价格为2280万元，其中5年运维为332万元，5年运维费用比率为总投资的14%，平均每年运维投资比为2.9%，考虑云平台项目软硬总投资2031万元，运维时间为10年，前面5年按250万元取费，取费比率为总投资的12%，后面5年由于信息化电子化产品的更新换代及使用期限，越到后期硬件及软件损坏和更换更加频繁和容易，维护难度翻倍增加，后面5年按350万取费，取费比率为总投资的17%。平均每年运维投资比为2.9%】
运行运维小计 | [5 empty] | 700 | 600
3.2 | 3.2、政务云机房租赁建设
M1 | 机房租赁 | 年 | 10 | 50 | 40 | 500 | 400 | 详见中心机房设计，共10年 ，运营商提供的300平米以上闲置机房必须有相关配套设备并达到“提包入住”的标准，合同期不少于10年。按照机房（含机房运行环境设施设备）租金约为4.566元/平方米/每天计算，机房租赁包括1机房装修（机房地面、机房墙面、机房顶棚、机房门窗、防水处理、防鼠防虫、防腐、照明系统）、2电气系统（电力线路及供配电、UPS电源、油机供电、一体化精密配电柜、静电防护、防雷接地系统）、3消防系统(气体消防系统、水消防系统)；机房场地要求：主机房面积不小于300平方米，净高不低于3米，承重不小于800KG/平方米；机房辅助区包含配电室、消防室、设备间；（本次采用市场同类项目类比法测算定价，参考永州云机房租采购项目预算：人民币600万元，中标价格人民币480万元，不含水电费，水电费由政府自行承担，租赁期7年，本项目按640万元，租赁期10年）
M1 | 配套用房租赁 | 年 | 10 | 30 | 24 | 300 | 240 | 详见中心机房设计，共10年， 运营商提供的500平米以上配套用房必须有相关配套设备并达到“提包入住”的标准，合同期不少于10年。按照办公用房（含各类办公家具等）租金约为1.644元/平方米/每天计算，配套用房租赁包括1、云展示与应急指挥中心（展示监控中心场地及装修，展示中心面积约200平方米，双基色LED显示屏，1块32寸立地式触摸显式屏，超高清信息可视化交互系统一套）、2、其它场地（集中工作间、办公室3 间（含应急指挥室1间）、会议室、活动间、茶水间、值班休息室2间（提供卫浴设施）等场地合计约300平方米；）3、其它要求（功能设施包含停车场地、食堂、办公桌椅若干，办公电脑10台）。（本次采用市场同类项目类比法测算定价，参考永州云机房租采购项目预算：人民币600万元，中标价格人民币480万元，不含水电费，水电费由政府自行承担，租赁期7年，本项目按640万元，租赁期10年）
M2 | 电费 | 年 | 10 | 60 | 60 | 600 | 600 | 初步预计，机房设备及办公用房总功率约为80kw，按照一般工商业及其他用电标准0.9060元/kw计算，约为63.5万元/每年，后面根据每年实际电表电量取费。
机房租赁小计 | [5 empty] | 1400 | 1240
政务云运维合计 | [5 empty] | 2100 | 1840
四、岳阳市政务云建设其他费用
序号 | 设备名称 | 单位 | 数量 | 单价(万元） |  | 总价(万元） |  | 参数
|  |  |  | 报审价 | 询价 | 报审价 | 询价
N1 | 监理费 |  | 1 | 30 | 29.8 | 30 | 29.8 | 项目监理，项目软硬总投资金额2031万；根据中国电子企业协会信息系统工程监理分会【2014】1号文件，关于发布《信息系统工程监理及相关信息技术咨询服务取费计算方法(参照标准)》的通知，信息化监理项目一般按项目总投资金额的6%取费，本次采用市场同类项目类比法测算定价，参考：岳阳市城市治安电子防控系统(三期)信息工程中标价格为2280万，监理项目预算50万，中标价格28万，监理取费比率按项目总投资的1.2%，本项目按项目总投资的1.4%取费。
N2 | 集成费 |  | 1 | 0 | 0 | 0 | 0 | 含于项目费中
N3 | 安全测评费 |  | 1 | 25 | 25 | 25 | 25 | 安全测评，项目软硬总投资金额2031万；根据北京市物价局《关于信息安全测评认证收费标准（实行）的函》（京价（收）字【2003】280号），信息安全测评费一般按信息化项目总投资的1.5%-2%取费，适当考虑地域物价及经济差距水平，本信息化项目按项目总投资的1.2%取费。
其他费用小计 | [5 empty] | 55 | 54.8
政务云其他费用合计 | [5 empty] | 55 | 54.8
政务云系统建设预算总计(万元） | [7 empty] | 4479.27
政务云系统建设审定总计(万元） | [7 empty] | 3926.88

## 零星询价
市场询价及暂估价清单备案表
工程名称：岳阳市档案馆装饰装修工程(变更部分)
备案编号：湘建德咨字[2016]第127号
序 号 | 编码 | 名称 |  |  | 单 位 | 数量 | 单价（元） |  | 备注
[7 empty] | 报审价 | 询价
一、审减部分
1 | 001 | 文化石地砖 600*600 |  |  | m2 | 171.18 | 98 | 76 | 市场价（含税、含运费）
2 | 002 | 800*800地砖 |  |  | m2 | 2912.21 | 116 | 98 | 市场价（含税、含运费）
3 | 003 | 800*800全瓷抛釉砖 |  |  | m2 | 111.49 | 135 | 118 | 市场价（含税、含运费）
4 | 004 | 600*600地砖 |  |  | m2 | 848.39 | 106 | 85 | 市场价（含税、含运费）
5 | 005 | 600*600米黄色玻化砖 |  |  | m2 | 151.39 | 106 | 85 | 市场价（含税、含运费）
6 | 006 | 300*300防滑地砖 |  |  | m2 | 82.41 | 65 | 61 | 市场价（含税、含运费）
市场询价清单备案表
工程名称：岳阳市康复医院中央空调冷却塔改造安装
备案编号：湘建德咨字[2016]第152号
序 号 | 名称 |  |  | 基本技术参数 | 单 位 | 数量 | 单价（元） |  | 备注
[7 empty] | 报审价 | 询价
1 | 玻璃钢冷却塔 |  |  | 6m*6m*4m | 台 | 1 | 122000 | 80000 | 市场价
市场询价及暂估价清单备案表
工程名称：岳阳广电中心空调主机、供水设备、铝合金门窗工程 备案编号：岳智达基审字（2016）第032号
序 号 | 编码 | 名称 |  |  | 单位 | 数量 | 单价(元) |  |  | 备注
[7 empty] | 报审价 | 询价
一 |  | 询价调减部分
1 |  | 螺杆制冷机组 PFSY348.2 制冷量=1224.1KW；N=224.2KW（参照麦克维尔及以上品牌） |  |  | 台 | 1 | 881450 | 600000 |  | 市场价
2 |  | 离心式冷水机组 WSC100M 制冷量=2461.2KW；N=394.2KW（参照麦克维尔及以上品牌） |  |  | 台 | 1 | 1293550 | 980000 |  | 市场价
3 |  | 燃气锅炉 CBN1797制热量=526KW；配电功率0.57KW；设备质量0.612t；天然气量46.4m3/hr；设计流量：20.5m3/h（参照烈骑及以上品牌） |  |  | 台 | 5 | 290000 | 240000 |  | 市场价
4 |  | 冷却塔 YHA350C（参照元亨及以上品牌） |  |  | 台 | 3 | 105000 | 82000 |  | 市场价
5 |  | 中区无负压供水设备 （一用一备、参照三利及以上品牌） |  |  | 套 | 1 | 310000 | 290000 |  | 市场价
6 |  | 高区无负压供水设备（一用一备、参照三利及以上品牌） |  |  | 套 | 1 | 330000 | 310000 |  | 市场价
7 |  | 烤漆铝塑板 |  |  | m2 | 67 | 126 | 90 |  | 市场价
8 |  | 悬窗五金件（参照坚朗及以上品） |  |  | 套 | 187 | 180 | 145 |  | 市场价
9 |  | 平开门执手、锁（参照坚朗及以上品） |  |  | 套 | 4 | 180 | 145 |  | 市场价
二 |  | 询价相同部分
1 |  | 6+12A+6low-e中空钢化玻璃 |  |  | m2 | 917 | 240 | 240 |  | 市场价
项目主材设备市场询价清单备案表
工程名称：岳阳城陵矶口岸联检大楼改造工程
备案编号：湖南和丰预审字（2016）第018号
序 号 | 名称 |  |  | 基本配置技术参数 | 单 位 | 数量 | 单价（元） |  | 总价（元） |  | 备注
[7 empty] | 报审价 | 询价 | 报审价 | 询价
1 | 米黄大理石 |  |  | 1000*1000*20 | m2 | 124 | 240 | 279 | 29760 | 34596 | 市场价
2 | 幻彩虹花岗岩台阶板 |  |  | 1000*300*20 | m2 | 30.71 | 150 | 130 | 4606.5 | 3992.3 | 岳阳2016年1期信息价
3 | 麻花灰花岗岩板 |  |  | 500*1000*30 | m2 | 268.27 | 220 | 162 | 59019.4 | 43459.74 | 市场价
4 | 电梯 |  |  | 5层5站有机房，除主机、门机光幕进口外，其它国产，不锈钢小门套、带空调、载重1050公斤 | 台 | 2 | 400000 | 365000 | 800000 | 730000 | 参照日立（MCA -1050-CO105）及以上。为全费用单价（含设备费原价、运输及保险费、安装调试费、运行检验及利润、税金等所有费用）
市场询价清单备案表
工程名称：岳阳市交警支队警营文体活动中心项目
备案编号：湘建德咨字[2016]第149号
序 号 | 名称 |  |  | 基本技术参数 | 单 位 | 数量 | 单价（元） |  | 备注
[7 empty] | 报审价 | 询价
1 | 强化复合木地板 |  |  | 厚12mm | m2 | 692 | 238 | 207 | 市场价（本次评审参考大自然TB0288、MG0052等品牌）
市场询价及暂估价清单备案表
工程名称：岳阳市游泳学校室外循环水设备项目评审
备案编号：湘建德咨字[2016]第164号
序号 | 名称及品牌 | 单位 | 数量 | 单价（元） |  | 参 数
|  |  |  | 报审价 | 询价
审减部分
一 | 循环过滤系统
1 | 毛发聚集器 | 台 | 3 | 6300 | 4664 | 进出口径DN150/100，碳钢内衬胶材质，壁厚4mm；
2 | 循环水泵 | 台 | 3 | 9800 | 8600 | 功率15KW/380V、扬程20m、流量160m3/h，转速1450；
3 | 石英砂过滤器 | 个 | 3 | 46500 | 33600 | ¢2000*2300mm进出口径：DN150,流量100m3/h，滤速≦25m/h，碳钢内衬胶材质，壁厚8mm；
4 | 石英砂滤料 | 吨 | 15 | 1000 | 1000 | 按标准级配配置，粒径0.7-1.0mm；
二 | 投药、消毒及水质监控系统
1 | 储药桶 | 套 | 3 | 3850 | 2280 | 容积≧150L，PE材质，带0.37KW电动搅拌机
三 | 机房内设备安装材料
1 | U-PVC管材 | 米 | 103 | 570 | 469 | 1.0Mpa DN250
2 | U-PVC管材 | 个 | 176 | 193 | 156 | 1.0Mpa DN50-250
3 | 阀门配件 | 个 | 3 | 1200 | 950 | PVC给水蝶阀 DN250
4 | 阀门配件 | 个 | 15 | 760 | 480 | PVC给水蝶阀 DN150
5 | 槽钢 | 米 | 45 | 70 | 39 | 100*100
6 | 角钢 | 米 | 62 | 35 | 14.7 | 50*50
7 | 螺丝 | 套 | 246 | 2.5 | 2.5 | 18*65
8 | 螺丝 | 套 | 280 | 3.8 | 3.8 | 18*140
四 | 电气控制系统
1 | 总控制台 | 套 | 1 | 8900 | 6250 | 内部电气元器件采用品牌：施耐德
2 | 电线电缆 | 米 | 240 | 25 | 25 | 10m2*3+6m2*1
市场询价及暂估价清单备案表
工程名称：岳阳市中学公寓床、组合柜采购项目评审
备案编号：湘建德咨字[2016]第165号
序号 | 名称及品牌 | 单位 | 数量 | 单价（元） |  | 参 数
|  |  |  | 报审价 | 询价
审减部分
1 | 学生公寓床、组合柜 | 套 | 224 | 3160 | 2400 | 1、2张床共一个床梯，组合柜2套；2、床脚：40*40*R20*2.0mm异型管；3、床铺横管：30*30*2.0mm方管；4、床厅：50*30*2.0mm方管；5、床栏杆20*20*2.0方管，高22cm；6、床梯竖脚：25*25*2.0mm方管；7、床板：15mm厚杉木条，40*30mm不档5根；8、钢件表面处理：酸洗磷化生产工艺进行静电喷塑；9、衣柜规格：500长*500宽*1750高（mm）；10、书架规格：600长*300宽*1750高（mm）；11、小储物柜：450长*450高*740高（mm）；12、桌面：高强度防火板，500*1130mm，单边圆弧；13、材质：0.8mm幼稚冷轧钢板
2 | 椅子 | 把 | 448 | 45 | 30 | 1、Φ20*1.8mm圆管；2、椅面：缝纫机面板
项目主材设备市场询价清单备案表
工程名称：马壕110KV洛马九、巴马九线路电缆入地工程
备案编号：湘永信咨报字【2016】第209 号 日期：2016年03月
序 号 | 名称 |  |  | 基本配置技术参数 | 单 位 | 数量 | 单价（元） |  | 总价（元） |  | 备注
[7 empty] | 报审价 | 询价 | 报审价 | 询价
1 | 高压电缆 |  |  | ZC-YJLW03-64/110KV-1*630 | 米 | 8100 | 688 | 643 | 5572800 | 5208300 | 市场价
2 | 终端头 |  |  | 110KV 630mm2 | 个 | 12 | 46500 | 35000 | 558000 | 420000 | 市场价
3 | 中间头 |  |  | 110KV 630mm2（含保护盒) | 个 | 6 | 54600 | 40800 | 327600 | 244800 | 市场价
4 | 钢管杆 |  |  | (SGD-24 SGD-30) | T | 73.95 | 8650 | 7920 | 639667.5 | 585684 | 市场价
5 | 电缆支架 |  |  | 镀锌角钢 | T | 2.818 | 3850 | 6500 | 10849.3 | 18317 | 2015年1期预算价
6 | 商品砼 |  |  | C30 | M3 | 5.879 | 370 |  | 2175.23 |  | 2014年6期预算价
7 | 商品砼 |  |  | C20 | M3 | 193.337 | 350 |  | 67667.95 |  | 2014年6期预算价
8 | 商品砼 |  |  | C15 | M3 | 15.12 | 340 |  | 5140.8 |  | 2014年6期预算价
市场询价及暂估价清单备案表
工程名称：马壕水质净化中心和黄梅港污水处理厂2016年药剂采购招标控制价
备案编号：湘建德咨字[2016]第185号
序 号 | 名称及规格 |  | 单 位 | 数 量（吨） |  |  | 送审单价（元） | 审定单价（元） | 审减单价（元） | 审定合计（元）
|  |  |  | 马壕 需求量 | 黄梅港 需求量 | 两厂 合计数量
1 | 阳离子PAM（含量95%固体） |  | 吨 | 13.2 | 7.2 | 20.4 | 20000 | 20000 | 0 | 408000
2 | 阴离子PAM（含量95%固体） |  | 吨 | 9 | 0 | 9 | 13000 | 13000 | 0 | 117000
3 | 石灰乳（含量85%固体） |  | 吨 | 448.2 | 0 | 448.2 | 650 | 650 | 0 | 291330
4 | 氯酸钠（含量99%固体） |  | 吨 | 203.2 | 0 | 203.2 | 4000 | 4000 | 0 | 812800
5 | 葡萄糖（含量80%固体） |  | 吨 | 0 | 36 | 36 | 4000 | 4000 | 0 | 144000
6 | 聚合氯化铝（含量28%固体） |  | 吨 | 0 | 144 | 144 | 2100 | 1950 | 150 | 280800
7 | 聚合氯化铁（含量41%液体） |  | 吨 | 140 | 0 | 140 | 1300 | 1300 | 0 | 182000
8 | 聚合硫酸铁（含量11%液体） |  | 吨 | 597.6 | 0 | 597.6 | 1060 | 1060 | 0 | 633456
9 | 盐酸（含量31%液体） |  | 吨 | 373.5 | 0 | 373.5 | 550 | 550 | 0 | 205425
10 | 醋酸钠（含量58%固体） |  | 吨 | 60 | 0 | 60 | 2800 | 2800 | 0 | 168000
11 | 冰醋酸（含量95%液体） |  | 吨 | 24 | 0 | 24 | 4500 | 4500 | 0 | 108000
市场询价及暂估价清单备案表
工程名称：岳阳市体育馆看台吊顶改造工程
备案编号：湘建德咨字[2016]第156号
序号 | 名称及品牌 | 单位 | 数量 | 单价（元） |  | 参 数
|  |  |  | 报审价 | 询价
审减部分
1 | 铝扣板吊顶 | m2 | 492.8 | 90 | 120 | 1200*600冲孔铝扣板(含吸音板)0.8厚,品牌:欧佰、乐斯尔、福湘
市场询价及暂估价清单备案表
工程名称：岳阳市交警支队办公楼改扩建空调增容安装工程
备案编号：湘建德咨字[2016]第201号
序 号 | 名称及规格型号 |  |  | 单 位 | 数量 | 单价（元） |  | 备注
[6 empty] | 报审价 | 询价
一、审减部分
1 | 模块式风冷机组：LSQWRF130M/B；参数：制冷/热量:130/140kw;制冷/热功率:38.7/40kw;冷水流量:22.3m3/h;净重量:1470kg |  |  | 台 | 4 | 98700 | 95000 | 市场询价
2 | 冷水循环泵：KQL-125/150-18.5/2；扬程：28m；流量:100m3；功率：11kw |  |  | 台 | 2 | 8700 | 8200 | 市场询价
3 | 膨胀水箱900*900*900(304不锈钢) |  |  | 台 | 1 | 2100 | 1800 | 市场询价
4 | 空气加热器（冷却器）40KW |  |  | 台 | 1 | 4680 | 3500 | 市场询价
5 | 空调主机控制柜(按机柜配置) |  |  | 台 | 1 | 8970 | 8200 | 市场询价
6 | 电辅加热器控制柜 |  |  | 台 | 1 | 3410 | 2800 | 市场询价
7 | 铜芯电力电缆YJV-1KV-3*185+2*95mm2 |  |  | 米 | 120 | 713 | 592.53 | 2016年2期《工程建材商情》询价
8 | 铜芯电力电缆YJV-1KV-3*50+2*25mm2 | 红叶石楠球（冠幅1.5m，株高1.5m，精球） | 红叶石楠球（冠幅1.5m，株高1.5m，精球） | 米 | 60 | 186.4 | 142.36 | 2016年2期《工程建材商情》询价
市场询价及暂估价清单备案表
工程名称：岳阳楼景区标识标牌工程
备案编号：湘建德咨字[2016]第174号
序号 | 名称及品牌 | 单位 | 数量 | 单价（元） |  | 参 数
|  |  |  | 报审价 | 询价
审减部分
1 | 全景导览图 | 块 | 9 | 15017.4 | 5320 | 1.5mm不锈钢激光冲压成型，仿木纹；总长高2700mm*2400mm，柱子200mm*140mm
2 | 公共标识牌 公示栏讲解一览服务栏 | 块 | 4 | 791.04 | 94 | 1.5mm不锈钢激光冲压成型，仿木纹；总高宽170mm*165mm
3 | 公共标识牌 游客中心 | 块 | 1 | 4258.02 | 1262 | 1.5mm不锈钢激光冲压成型，仿木纹；总高宽2450mm*750mm
4 | 公共标识牌 洗手间导向 | 块 | 5 | 231.75 | 147 | 1.5mm不锈钢激光冲压成型，仿木纹；总高宽450mm*220mm
5 | 公共标识牌 洗手间整套：洗手间、男洗手间、女洗手间、无障碍洗手间 | 套 | 7 | 247.2 | 136 | 1.5mm不锈钢激光冲压成型，仿木纹；洗手间400mm*295mm，小250mm*185mm
6 | 公共标识牌 洗手间大牌 | 块 | 1 | 5595.99 | 1524 | 1.5mm不锈钢激光冲压成型，仿木纹；总高宽2100mm*1150mm
7 | 公共标识牌 洗手间箭头指向立柱 | 块 | 1 | 1854 | 1061 | 1.5mm不锈钢激光冲压成型，仿木纹；总高宽1200mm*100mm
8 | 公共标识牌 直接饮用水 | 块 | 4 | 139.05 | 96 | 1.5mm不锈钢激光冲压成型，仿木纹；总高宽200mm*200mm
9 | 公共标识牌 商店 | 块 | 3 | 339.9 | 140 | 1.5mm不锈钢激光冲压成型，仿木纹；总高宽450mm*220mm
10 | 公共标识牌 吸烟区中间贴牌 | 块 | 2 | 751.9 | 249 | 1.5mm不锈钢激光冲压成型，仿木纹；总高宽750mm*500mm
11 | 公共标识牌 入口交通牌 | 块 | 2 | 19374.3 | 6302 | 1.5mm不锈钢激光冲压成型，仿木纹；总高宽3800mm*1100mm
12 | 公共标识牌 公共综合牌 | 块 | 10 | 5639.25 | 1631 | 1.5mm不锈钢激光冲压成型，仿木纹；总高宽2100mm*1160mm
13 | 公共标识牌 便民服务站 | 块 | 1 | 1313.25 | 326 | 1.5mm不锈钢激光冲压成型，仿木纹；总高宽1000mm*315mm
14 | 公共标识牌 会议室党建活动室 | 块 | 2 | 139.05 | 77 | 1.5mm不锈钢激光冲压成型，仿木纹；总高宽148mm*120mm
15 | 公共标识牌 团队通道横 | 块 | 1 | 3012.75 | 986 | 1.5mm不锈钢激光冲压成型，仿木纹；横：总高宽1700mm*560mm
16 | 公共标识牌 团队通道竖 | 块 | 1 | 2669.76 | 796 | 1.5mm不锈钢激光冲压成型，仿木纹；竖：总高度1800mm*640mm
17 | 公共标识牌 出口 | 块 | 1 | 1313.25 | 787 | 1.5mm不锈钢激光冲压成型，仿木纹；总高宽820mm*540mm
18 | 公共标识牌 售票处 | 块 | 1 | 3670.92 | 1402 | 1.5mm不锈钢激光冲压成型，仿木纹；横：总高宽660mm*1800mm
19 | 公共标识牌 售票处 | 块 | 1 | 3012.75 | 967 | 1.5mm不锈钢激光冲压成型，仿木纹；竖：总高度650mm*1500mm
20 | 公共标识牌 入口 | 块 | 1 | 1313.25 | 787 | 1.5mm不锈钢激光冲压成型，仿木纹；总高宽820mm*540mm
21 | 公共标识牌 检票口 | 块 | 2 | 556.2 | 444 | 1.5mm不锈钢激光冲压成型，仿木纹；总高宽540mm*450mm
22 | 公共标识牌 码头导览牌 | 块 | 1 | 4480.5 | 3432 | 1.5mm不锈钢激光冲压成型，仿木纹；总高宽2000mm*1300mm
23 | 文化说明牌 岳阳楼景区文化说明 | 块 | 4 | 6952.5 | 2060 | 1.5mm不锈钢激光冲压成型，仿木纹；总高宽1700mm*1500mm
24 | 公共标识牌 手机充电 饮水处 | 块 | 1 | 247.2 | 143 | 1.5mm不锈钢激光冲压成型，仿木纹；总高宽400mm*265mm
25 | 公共标识牌 游戏中心大门前 洗手间、邮政 | 块 | 2 | 1931.25 | 1001 | 1.5mm不锈钢激光冲压成型，仿木纹；总高宽1000mm*830mm
26 | 方位指示牌 | 块 | 105 | 602.55 | 215 | 1.5mm不锈钢激光冲压成型，仿木纹；总高宽650mm*200mm
27 | 方位指示牌 东南西北各路指示 | 块 | 21 | 4017 | 2002 | 1.5mm不锈钢激光冲压成型，仿木纹；总高宽2300mm*360mm
28 | 禁止警告牌 禁止跨越、五朝楼观小溪周围 | 块 | 8 | 1004.25 | 286 | 1.5mm不锈钢激光冲压成型，仿木纹；总高宽350mm*250mm
29 | 警告禁止牌 禁止跨越、汴河旁边 | 块 | 150 | 123.6 | 137 | 1.5mm不锈钢激光冲压成型，仿木纹；总高宽90mm*250mm
30 | 警告禁止牌 当心滑到 | 块 | 12 | 1004.25 | 444 | 1.5mm不锈钢激光冲压成型，仿木纹；总高宽600mm*330mm
31 | 交通标识牌 停车场入口/出口 | 块 | 4 | 1004.25 | 715 | 1.5mm不锈钢激光冲压成型，仿木纹；总高宽1700mm*370mm
32 | 警告禁止牌 禁止吸烟 | 块 | 30 | 278.1 | 129 | 1.5mm不锈钢激光冲压成型，仿木纹；总高宽300mm*400mm
33 | 警告禁止牌 禁止攀爬 | 块 | 200 | 185.4 | 121 | 1.5mm不锈钢激光冲压成型，仿木纹；总高宽200mm*400mm
34 | 警告禁止牌 禁止驶入 | 块 | 1 | 5330.25 | 1573 | 1.5mm不锈钢激光冲压成型，仿木纹；总高宽2300mm*960mm
35 | 公关标识牌 为您服务 | 块 | 2 | 1050.6 | 344 | 1.5mm不锈钢激光冲压成型，仿木纹；总高宽650mm*485mm
36 | 公共标识牌 台牌：信息服务、邮政代办点、小件寄存 | 块 | 3 | 185.4 | 43 | 1.5mm不锈钢激光冲压成型，仿木纹；总高宽300mm*126mm
37 | 公共标识牌 台牌3D：信息服务、邮政代办点、小件寄存 | 块 | 3 | 185.4 | 115 | 1.5mm不锈钢激光冲压成型，仿木纹；总高宽300mm*126mm
38 | 公共标识牌 休息区/无障碍设施 | 块 | 2 | 278.1 | 129 | 1.5mm不锈钢激光冲压成型，仿木纹；总高宽400mm*295mm
项目主材设备市场询价清单备案表
工程名称：岳阳市金福信息化养老服务平台项目建设
备案编号：兴诚审字【2016-BL】第083号
序 号 | 名称 | 基本配置技术参数 | 单 位 | 数量 | 单价（元） |  | 总价（元） |  | 备注
[5 empty] | 报审价 | 询价 | 报审价 | 询价
审减部分
1 | 定制LED显示屏 | 含控制系统F3.75室内双色 | m2 | 7.5 | 8000 | 3500 | 60000 | 26250
2 | 定制成品发光字 | 精工烤漆不锈钢LED发光字 | 个 | 28 | 1000 | 260 | 28000 | 7280
3 | 防滑地胶（定制） |  | m2 | 1541.8 | 135 | 120 | 208143 | 185016
4 | 橡胶板楼地面 |  | m2 | 130.71 | 135 | 120 | 17645.85 | 15685.2
5 | 安全扶手高900mm（成品） | 不锈钢 | m | 217.02 | 160 | 120 | 34723.2 | 26042.4
6 | 厕所扶手（小便池、大便池、洗澡池） | 304不锈钢 上翻尼龙把手 | 套 | 70 | 150 | 145 | 10500 | 10150
7 | 配电房装饰吊灯300w |  | 套 | 5 | 4500 | 1200 | 22500 | 6000
市场询价清单备案表
工程名称：云梦路等四条道路隔离护栏工程询价表
备案编号：湘建德咨字[2015]第499号
序 号 | 名称 |  |  | 基本技术参数 | 单 位 | 数量 | 单价（元） |  | 备注
[7 empty] | 报审价 | 询价
1 | M型道路护栏 |  |  | 3m*1m、直径16防锈S圆钢、100cm*8cm*8cm防锈方钢 | m | 3600 | 228 | 210 | 全费用单价
2 | 市政中心护栏宣传牌 |  |  | 3m*1m、直径16防锈S圆钢、100cm*8cm*8cm防锈方钢文明用语宣传画 | 块 | 70 | 1300 | 480 | 全费用单价
3 | 太阳能警示柱 |  |  | φ160mm*1000mm热镀锌管面为超强级反光膜 | 组 | 14 | 2800 | 800 | 全费用单价
4 | 防撞墩 |  |  | φ800mm*500mm砼浇表面为超强级反光膜 | 组 | 38 | 500 | 440 | 全费用单价
5 | 人行隔离栅 |  |  | 人行隔离栅立柱0,6m*φ140mm热镀锌管 | m | 60 | 220 | 100 | 全费用单价
6 | 太阳能爆闪灯 |  |  | 530mm*165mm*135mm太阳能面板φ90*1500mm | 组 | 1 | 2100 | 1600 | 全费用单价
市场询价及暂估价清单备案表
工程名称：长康路（冷水铺互通-奇西路）道路工程 备案编号：建友岳评审字【2016】第001号
序 号 | 编码 | 名称 |  |  | 单位 | 数量 | 单价(元) |  |  | 备注
[7 empty] | 报审价 | 询价
一 |  | 询价调减部分
1 |  | 国槐（胸径15cm，分支点2.5m,全冠） | 国槐（胸径15cm，分支点2.5m,全冠） | 国槐（胸径15cm，分支点2.5m,全冠） | 株 | 1307 | 2200 | 1100 | 1100 | 市场价
2 |  | 银杏（胸径12cm，分支点2.5m,带骨架，全冠） | 银杏（胸径12cm，分支点2.5m,带骨架，全冠） | 银杏（胸径12cm，分支点2.5m,带骨架，全冠） | 株 | 422 | 1000 | 320 | 320 | 市场价
3 |  | 栾树（胸径12cm） | 栾树（胸径12cm） | 栾树（胸径12cm） | 株 | 146 | 800 | 300 | 300 | 市场价
4 |  | 大叶女贞（胸径12cm，分支点2.5m，全冠） | 大叶女贞（胸径12cm，分支点2.5m，全冠） | 大叶女贞（胸径12cm，分支点2.5m，全冠） | 株 | 153 | 800 | 650 | 650 | 市场价
5 |  | 合欢（胸径12cm，分支点2.5m，全冠） | 合欢（胸径12cm，分支点2.5m，全冠） | 合欢（胸径12cm，分支点2.5m，全冠） | 株 | 335 | 900 | 800 | 800 | 市场价
6 |  | 红枫（地径6cm,树形优美） | 红枫（地径6cm,树形优美） | 红枫（地径6cm,树形优美） | 株 | 561 | 450 | 180 | 180 | 市场价
7 |  | 木槿 地径6cm，树形优美 | 木槿 地径6cm，树形优美 | 木槿 地径6cm，树形优美 | 株 | 635 | 300 | 150 | 150 | 市场价
8 |  | 紫薇 地径6cm | 紫薇 地径6cm | 紫薇 地径6cm | 株 | 816 | 240 | 110 | 110 | 市场价
9 |  | 垂丝海棠 地径6cm，树形优美 | 垂丝海棠 地径6cm，树形优美 | 垂丝海棠 地径6cm，树形优美 | 株 | 1276 | 520 | 150 | 150 | 市场价
10 |  | 樱花 地径8cm，树形优 | 樱花 地径8cm，树形优 | 樱花 地径8cm，树形优 | 株 | 800 | 420 | 210 | 210 | 市场价
11 |  | 花石榴 地径6cm，树形优美 | 花石榴 地径6cm，树形优美 | 花石榴 地径6cm，树形优美 | 株 | 427 | 320 | 200 | 200 | 市场价
12 |  | 红叶李 地径8cm，树形优 | 红叶李 地径8cm，树形优 | 红叶李 地径8cm，树形优 | 株 | 502 | 560 | 250 | 250 | 市场价
13 |  | 红叶石楠 (冠幅150cm，杆高200cm) | 红叶石楠 (冠幅150cm，杆高200cm) | 红叶石楠 (冠幅150cm，杆高200cm) | 株 | 823 | 750 | 200 | 200 | 市场价
14 |  | 茶花球 冠幅120cm，树形优美 | 茶花球 冠幅120cm，树形优美 | 茶花球 冠幅120cm，树形优美 | 株 | 642 | 280 | 250 | 250 | 市场价
15 |  | 杜鹃球 冠幅120cm，树形优美 | 杜鹃球 冠幅120cm，树形优美 | 杜鹃球 冠幅120cm，树形优美 | 株 | 2455 | 280 | 110 | 110 | 市场价
16 |  | 红叶石楠球 冠幅120cm，树形优美 | 红叶石楠球 冠幅120cm，树形优美 | 红叶石楠球 冠幅120cm，树形优美 | 株 | 838 | 320 | 100 | 100 | 市场价
17 |  | 龟甲冬青球 冠幅100cm，树形优美 | 龟甲冬青球 冠幅100cm，树形优美 | 龟甲冬青球 冠幅100cm，树形优美 | 株 | 1556 | 200 | 150 | 150 | 市场价
18 |  | 红继木球 冠幅120cm，树形优美 | 红继木球 冠幅120cm，树形优美 | 红继木球 冠幅120cm，树形优美 | 株 | 420 | 150 | 110 | 110 | 市场价
19 |  | 七里香球 冠幅150cm，树形优美 | 七里香球 冠幅150cm，树形优美 | 七里香球 冠幅150cm，树形优美 | 株 | 835 | 380 | 120 | 120 | 市场价
20 |  | 海桐球 冠幅120cm，树形优美 | 海桐球 冠幅120cm，树形优美 | 海桐球 冠幅120cm，树形优美 | 株 | 1166 | 120 | 80 | 80 | 市场价
21 |  | 四季桂球 冠幅120cm，树形优美 | 四季桂球 冠幅120cm，树形优美 | 四季桂球 冠幅120cm，树形优美 | 株 | 1490 | 250 | 100 | 100 | 市场价
22 |  | 金边六月雪 冠幅25-30cm | 金边六月雪 冠幅25-30cm | 金边六月雪 冠幅25-30cm | 株 | 272340 | 1.5 | 0.6 | 0.6 | 市场价
23 |  | 金边七里香 冠幅25-30cm | 金边七里香 冠幅25-30cm | 金边七里香 冠幅25-30cm | 株 | 121968 | 2 | 0.4 | 0.4 | 市场价
24 |  | 小叶栀子 冠幅25-30cm | 小叶栀子 冠幅25-30cm | 小叶栀子 冠幅25-30cm | 株 | 236592 | 1 | 0.4 | 0.4 | 市场价
25 |  | 春鹃 冠幅25-30cm | 春鹃 冠幅25-30cm | 春鹃 冠幅25-30cm | 株 | 212868 | 1.2 | 0.6 | 0.6 | 市场价
26 |  | 美女樱 两年生 | 美女樱 两年生 | 美女樱 两年生 | 株 | 238572 | 1 | 0.4 | 0.4 | 市场价
27 |  | 鸢尾 两年生 | 鸢尾 两年生 | 鸢尾 两年生 | 株 | 92952 | 0.15 | 0.12 | 0.12 | 市场价
28 |  | 蚊母 冠幅25cm | 蚊母 冠幅25cm | 蚊母 冠幅25cm | 株 | 16020 | 1.5 | 0.6 | 0.6 | 市场价
29 |  | 茶梅 冠幅25-30cm | 茶梅 冠幅25-30cm | 茶梅 冠幅25-30cm | 株 | 19476 | 2.2 | 1 | 1 | 市场价
二 |  | 询价与报审相同部分
1 |  | 吉祥草 两年生 | 吉祥草 两年生 | 吉祥草 两年生 | 株 | 193856 | 0.15 | 0.15 | 0.15 | 市场价
2 |  | 棱角山矾 地径6cm | 棱角山矾 地径6cm | 棱角山矾 地径6cm | 株 | 428 | 650 | 650 | 650 | 市场价
3 |  | 细叶麦冬 两年生 |  |  | 株 | 161600 | 0.15 | 0.15 | 1.2/500G | 市场价
市场询价清单备案表
工程名称：岳阳市财政局食堂电梯改造扩建设备工程
备案编号：湘建德咨字[2016]第167号
序 号 | 名称 |  |  | 基本技术参数 | 单 位 | 数量 | 单价（元） |  | 备注
[7 empty] | 报审价 | 询价
一 | 审 减 部 分
1 | 6站/6门客用电梯 |  |  | 桥厢净空尺寸1400*1600*2600，开门尺寸1100*2200 | 元 | 1 | / | 270000 | 参照三菱L1HY（载重1050,速度1.0）有机房客梯.为全费用单价（含设备费原价、运输及保险费、安装调试费、运行检验及利润、税金等所有费用）
市场询价清单备案表
工程名称：岳阳市城管局二层室内改造装饰工程 |  |  |  |  | 备案编号：GDZJ基审字(2016)第064号
序 号 | 名称 | 单位 | 数量 | 单价(元) |  | 备注
|  |  |  | 报审价 | 询价
1 | 地面砖800*800 | m2 | 1 | 140 | 80 | 按中高档品牌
2 | 墙面砖400*800 | m2 | 1 | 140 | 80 | 按中高档品牌
3 | 大理石 | m2 | 1 | 300 | 200 | 按中高档品牌
4 | 门拉手 | 副 | 1 | 360 | 120 | 按中高档品牌
市场询价及暂估价清单备案表
工程名称：岳阳市游泳学校泳池池膜项目评审
备案编号：湘建德咨字[2016]第171号
序号 | 名称及品牌 | 单位 | 数量 | 单价（元） |  | 参 数 | [6 empty] | 备注
|  |  |  | 报审价 | 询价
审减部分
1 | 室外泳池池膜品牌：畅优 | m2 | 1384.52 | 120 | 98 | 规格：2m*25.2m*1.2mm，断裂伸缩率≧120%，硬度75~80，低温折弯性-25℃无裂纹，热处理尺寸变化率≦0.2%,剪切状态下粘接性≧800（N/mm），不透水性0.3Mpa、3h不渗水，吸水率≦0.5%，耐老化（168h)性能下降≦10%；品牌：畅优；型号：A018.材质：PVC | [6 empty] | 参照畅优等以上品牌
2 | 室内泳池池膜品牌:畅优 | m2 | 597.45 | 120 | 98 | 规格：2m*25.2m*1.2mm，断裂伸缩率≧120%，硬度75~80，低温折弯性-25℃无裂纹，热处理尺寸变化率≦0.2%,剪切状态下粘接性≧800（N/mm），不透水性0.3Mpa、3h不渗水，吸水率≦0.5%，耐老化（168h)性能下降≦10%；型号：A018.材质：PVC | [6 empty] | 参照畅优等以上品牌
3 | 防滑地板 品牌：畅优 | m2 | 1000 | 153 | 136 | 表面无裂痕，无明显凹凸现象，色泽均匀；拉伸强度≧0.7Mpa，扯断伸长度≧90%，阻燃性1级，滑动摩擦系数0.45-0.7，静摩擦系数0.5-0.7，磨痕长度≦10mm；高温性能：地板放置70℃的高温试验箱中历时24小时，无任何变形变色现象；型号：F,材质：橡胶。 | [6 empty] | 参照畅优等以上品牌
项目主材设备市场询价清单备案表
工程名称：岳阳市王家河流域综合治理工程巴陵东路大桥施工项目
备案编号：兴诚审字【2016-BL】第104号
序 号 | 名称 | 基本配置技术参数 | 单 位 | 数量 | 单价（元） |  | 总价（元） |  | 备注
[5 empty] | 报审价 | 询价 | 报审价 | 询价
审减部分
1 | LED投光灯 | AC220V/DC24V 70W LED光源 25°色温3000K | 个 | 13 | 1780 | 712 | 23140 | 9256
2 | 地面投光灯 | 220V/70W 金卤灯/黄、紫、绿色 | 套 | 6 | 1550 | 690 | 9300 | 4140
3 | 成套配电箱 Pe=0.85KW（含所有电气元器件） | 落地安装 | 台 | 1 | 3600 | 2520 | 3600 | 2520
4 | 成套配电箱 Pe=14.55KW（含所有电气元器件） | 落地安装 | 台 | 1 | 5200 | 3640 | 5200 | 3640
5 | LED灯 | 28W IP65 | 套 | 33 | 1800 | 700 | 59400 | 23100
6 | 车行道隔离护栏 | H=1100mm | m | 100 | 300 | 208 | 30000 | 20800
7 | 路基外侧人行护栏 | 地面以上1100mm 成品 | m | 25 | 450 | 315 | 11250 | 7875
8 | 人行信号灯 | 每杆1组 | 组 | 6 | 2500 | 850 | 15000 | 5100
9 | LED草坪灯 | 220V/13W节能灯/黄色 H=0.9M | 套 | 21 | 960 | 384 | 20160 | 8064
10 | 15米高杆灯 | 含灯杆、灯架 | 套 | 2 | 10500 | 6700 | 21000 | 13400
11 | 14米单臂路灯 | 含灯杆、灯臂、灯头 | 套 | 16 | 8500 | 5000 | 136000 | 80000
12 | 交通信号灯安装 | 每杆4组 | 套 | 24 | 2500 | 2200 | 60000 | 52800
13 | 交通信号控制表 | 含信号机及所有电气元器件 | 台 | 2 | 12000 | 12000 | 24000 | 24000
14 | 锚具 M15-15 |  | 套 | 112 | 375 | 263 | 42000 | 29456
15 | 锚具 M15-15P锚 |  | 套 | 32 | 375 | 263 | 12000 | 8416
16 | 锚具 M15-12 |  | 套 | 324 | 300 | 210 | 97200 | 68040
17 | 锚具 M15-9 |  | 套 | 192 | 225 | 158 | 43200 | 30336
18 | 锚具 M15-9P |  | 套 | 64 | 225 | 158 | 14400 | 10112
19 | 锚具 M15-7 |  | 套 | 32 | 175 | 123 | 5600 | 3936
20 | 锚具 M15-7P |  | 套 | 32 | 175 | 123 | 5600 | 3936
21 | 桥面石栏杆 |  | m | 277 | 1500 | 1280 | 415500 | 354560
22 | 梯道石栏杆 |  | m | 286 | 1500 | 1280 | 429000 | 366080
市场询价清单备案表
工程名称：岳阳市住房公积金管理中心核心设备更新
备案编号：GDZX基市财审字(2016)第065号
序 号 | 名称 |  |  | 基本配置技术参数 | 单 位 | 数量 | 单价（元） |  | 总价（元）
[7 empty] | 报审价 | 询价 | 报审价 | 询价
1 | 数据库服务器 |  |  | 每服务器节点配置2颗英特尔E5-2697 v2 12-core 2.7 Ghz CPU，≥256GB内存，1个双口万兆光纤卡，2个600GB硬盘，4个万兆电口，预装主流数据库，三年质保。 | 台 | 2 | 340000 | 300000 | 680000 | 600000
2 | 应用服务器 |  |  | 机架式小型机，配置≥6C（≥3.89GHz主频），≥64GB内存，2块300G 15K硬盘，2块4口千兆网卡，2块双口8GB光纤卡，冗余电源，冗余风扇，配置原厂64位Unix操作系统，支持简体中文操作环境，无限用户数，原厂三年7*24上门硬件维保服务 | 台 | 2 | 335000 | 300000 | 670000 | 600000
3 | 主存储 |  |  | 企业级统一存储，双控制器双活高可用配置，实配4个200GB SSD固态盘作为数据库索引，20个900GB SAS硬盘，与数据库服务器同品牌，三年质保。 | 台 | 1 | 258000 | 220000 | 258000 | 220000
4 | SAN交换机 |  |  | 24口SAN交换机；激活24个8Gbps FC接口；每台带有24个8Gbps FC多模SFP；原厂三年7*24上门硬件维保服务 | 台 | 1 | 50000 | 38300 | 50000 | 38300
5 | 容灾备份一体机 |  |  | 配≥4块2TB 硬盘，可用容量≥6T，≥10个数据库、操作系统、文件授权，+存储服务器windows 基础版1个，云复制模块 windows 2个，三年质保。 | 台 | 1 | 80000 | 60000 | 80000 | 60000
6 | 集成及数据库升级 |  |  | 数据库及应用服务器群集配置,将原公积金管理系统数据库升级到新购数据库，原公积金管理系统应用迁移到新购应用服务器 | 项 | 1 | 20000 | 16800 | 20000 | 16800
| 合 计 | [7 empty] | 1758000 | 1535100
汇 总 表
序号 | 分 项 工 程 |  |  |  | 预算总价(元) |  |  | 审核总价（元） |  | 核减（元）
1 | 岳阳市住房公积金管理中心项目 |  |  |  | 1758000 |  |  | 1535100 |  | 222900
项目主材设备市场询价清单备案表
工程名称：王家河巴陵东路大桥段自来水管改工程
备案编号：兴诚审字【2016-BL】第115号
序 号 | 名称 | 基本配置技术参数 | 单 位 | 数量 | 单价（元） |  | 总价（元） |  | 备注
[5 empty] | 报审价 | 询价 | 报审价 | 询价
审减部分
1 | 球墨铸铁管 | DN1200 1.0MPa T型接口 | m | 84 | 1512 | 1450 | 127008 | 121800
2 | 球墨铸铁管 | DN1000 1.0MPa T型接口 | m | 204 | 1106 | 1080 | 225624 | 220320
3 | 球墨铸铁管 | DN1000 1.0MPa 自锚式 | m | 354 | 1106 | 1080 | 391524 | 382320
4 | 球墨铸铁管 | DN600 1.0MPa T型接口 | m | 90 | 484 | 439 | 43560 | 39510
5 | 球墨铸铁管 | DN400 1.0MPa T型接口 | m | 60 | 264 | 239 | 15840 | 14340
6 | 电磁流量计 | DN1200 | 个 | 1 | 33600 | 32750 | 33600 | 32750
7 | 电磁流量计 | DN600 | 个 | 1 | 12000 | 11400 | 12000 | 11400
8 | 钢制配件 | DN1200 1.0MPa 现场定制 | 个 | 4 | 4580 | 3874 | 18320 | 15496
9 | 钢制配件 | DN1000 1.0MPa 现场定制 | 个 | 2 | 3300 | 2760 | 6600 | 5520
10 | 钢制法兰片 | DN1200 1.0MPa | 个 | 2 | 1210 | 840 | 2420 | 1680
11 | 钢制法兰片 | DN600 1.0MPa | 个 | 2 | 245 | 195 | 490 | 390
12 | 球墨铸铁承插弯头 | DN1200*90° 1.0MPa | 个 | 1 | 8048 | 7880 | 8048 | 7880
13 | 球墨铸铁承插弯头 | DN1200*45° 1.0MPa | 个 | 2 | 5900 | 5750 | 11800 | 11500
14 | 球墨铸铁承插弯头 | DN1000*45° 1.0MPa | 个 | 8 | 3809 | 3680 | 30472 | 29440
15 | 球墨铸铁承插弯头 | DN600*45° 1.0MPa | 个 | 4 | 1513 | 1480 | 6052 | 5920
16 | 球墨铸铁承插弯头 | DN400*45° 1.0MPa | 个 | 3 | 708 | 688 | 2124 | 2064
17 | 涡轮蝶阀 | DN1200 竖式 YQD343X-10Q | 个 | 1 | 45000 | 44100 | 45000 | 44100
18 | 涡轮蝶阀 | DN1200 地下式竖式 YQD343X-10Q | 个 | 3 | 49500 | 48500 | 148500 | 145500
19 | 涡轮蝶阀 | DN1000 地下式竖式 YQD343X-10Q | 个 | 4 | 31200 | 30580 | 124800 | 122320
20 | 涡轮蝶阀 | DN600 竖式 YQD343X-10Q | 个 | 3 | 13200 | 12540 | 39600 | 37620
21 | 闸阀 | DN400 YQZ45X-10Q | 个 | 3 | 6600 | 6380 | 19800 | 19140
22 | 闸阀 | DN300 YQZ45X-10Q | 个 | 1 | 3830 | 3630 | 3830 | 3630
23 | 闸阀 | DN200 YQZ45X-10Q | 个 | 3 | 1820 | 1690 | 5460 | 5070
24 | 闸阀 | DN100 YQZ45X-10Q | 个 | 1 | 720 | 676 | 720 | 676
25 | 复合高效排气阀 | DN200 GWP-200-B-10 | 个 | 3 | 9200 | 8880 | 27600 | 26640
26 | 复合高效排气阀 | DN100 GWP-200-B-10 | 个 | 1 | 3780 | 3300 | 3780 | 3300
27 | 球墨铸铁全盘三通 | DN1200*1200 1.0MPa | 个 | 3 | 11073 | 10520 | 33219 | 31560
28 | 球墨铸铁全盘三通 | DN1200*1000 1.0MPa | 个 | 4 | 10124 | 9618 | 40496 | 38472
29 | 球墨铸铁全盘三通 | DN1200*600 1.0MPa | 个 | 1 | 7109 | 6755 | 7109 | 6755
30 | 球墨铸铁全盘三通 | DN1000*200 1.0MPa | 个 | 2 | 3621 | 3548 | 7242 | 7096
31 | 球墨铸铁全盘三通 | DN600*300 1.0MPa | 个 | 1 | 2173 | 2086 | 2173 | 2086
32 | 球墨铸铁全盘三通 | DN600*100 1.0MPa | 个 | 1 | 1438 | 1366 | 1438 | 1366
33 | 球墨铸铁全盘三通 | DN400*400 1.0MPa | 个 | 1 | 1218 | 1180 | 1218 | 1180
34 | 球墨铸铁双盘大小头 | DN1200*600 1.0MPa | 个 | 2 | 5150 | 4890 | 10300 | 9780
35 | 球墨铸铁甲管 | DN1200 1.0MPa | 个 | 5 | 3798 | 3556 | 18990 | 17780
36 | 球墨铸铁甲管 | DN1000 1.0MPa | 个 | 6 | 2473 | 2094 | 14838 | 12564
37 | 球墨铸铁甲管 | DN600 1.0MPa | 个 | 4 | 982 | 631 | 3928 | 2524
38 | 球墨铸铁甲管 | DN400 1.0MPa | 个 | 1 | 470 | 321 | 470 | 321
39 | 球墨铸铁乙管 | DN1200 1.0MPa | 个 | 6 | 4399 | 3786 | 26394 | 22716
40 | 球墨铸铁乙管 | DN1000 1.0MPa | 个 | 4 | 2827 | 2345 | 11308 | 9380
41 | 球墨铸铁乙管 | DN600 1.0MPa | 个 | 1 | 1191 | 778 | 1191 | 778
42 | 球墨铸铁乙管 | DN400 1.0MPa | 个 | 1 | 569 | 457 | 569 | 457
43 | 压盖式松套接头 | DN1200 | 个 | 2 | 7880 | 7360 | 15760 | 14720
44 | 压盖式松套接头 | DN1000 | 个 | 4 | 5600 | 5200 | 22400 | 20800
45 | 压盖式松套接头 | DN600 | 个 | 2 | 2583 | 2410 | 5166 | 4820
46 | 温差补偿器 | DN1000 | 个 | 4 | 14800 | 13980 | 59200 | 55920
47 | 钢管给水管（含内壁防腐） | φ1220*14mm | m | 298 | 1900 | 1680 | 566200 | 500640
项目主材设备市场询价清单备案表
工程名称：10KV年地线桥东支线改造工程
备案编号：兴诚审字【2016-BL】第117号
序 号 | 名称 | 基本配置技术参数 | 单 位 | 数量 | 单价（元） |  | 总价（元） |  | 备注
[5 empty] | 报审价 | 询价 | 报审价 | 询价
审减部分
1 | 电缆分支箱 | XDF-6W 1KV柜式 | 台 | 2 | 12900 | 10500 | 25800 | 21000
2 | 电缆中间接头盒 | 120 | 套 | 1 | 2440 | 1980 | 2440 | 1980
3 | 户外电缆终端盒 | 120mm2 | 套 | 3 | 1600 | 1280 | 4800 | 3840
4 | 高压电源进线开关柜 |  | 台 | 1 | 50000 | 45000 | 50000 | 45000
5 | 高压出线柜 |  | 台 | 3 | 40000 | 40000 | 120000 | 120000
6 | 低压成套配电柜 进出线柜 | 1000A | 台 | 1 | 23000 | 20000 | 23000 | 20000
7 | 电压互感器、避雷器柜 |  | 台 | 1 | 70000 | 63000 | 70000 | 63000
市场询价及暂估价清单备案表
工程名称：岳阳市公共资源交易中心中央空调工程 骗号：湘恒立咨字（2016）第018008号
序 号 | 编码 | 名称 | 单位 | 数量 | 单价(元) |  | 备注
[5 empty] | 报审价 | 询价
1 |  | 低静压多联室内机 GMV-N25PL/A | 个 | 3 | 3750 | 2946 | 市场询价
2 |  | 低静压多联室内机 GMV-N90PL/AS | 个 | 1 | 6700 | 5520 | 市场询价
3 |  | 低静压多联室内机 GMV-N112PL/AS | 个 | 5 | 8100 | 5680 | 市场询价
4 |  | 低静压多联室内机 GMV-N140PL/AS | 个 | 13 | 8900 | 6413 | 市场询价
5 |  | 低静压多联室内机 GMV-N125PL/AS | 个 | 11 | 8400 | 6226 | 市场询价
6 |  | 低静压多联室内机 GMV-N28PL/A | 个 | 2 | 3850 | 2986 | 市场询价
7 |  | 低静压多联室内机 GMV-N45PL/A | 个 | 1 | 4900 | 3400 | 市场询价
8 |  | 低静压多联室内机 GMV-N50PL/A | 个 | 1 | 5200 | 3733 | 市场询价
9 |  | 低静压多联室内机 GMV-N56PL/A | 个 | 12 | 5800 | 4213 | 市场询价
10 |  | 低静压多联室内机 GMV-N63PL/A | 个 | 10 | 5900 | 4320 | 市场询价
11 |  | 低静压多联室内机 GMV-N71PL/A | 个 | 7 | 6150 | 4453 | 市场询价
12 |  | 低静压多联室内机 GMV-N80PL/A | 个 | 19 | 6200 | 4506 | 市场询价
13 |  | 全直流变频外机 GMV-900WM/B | 台 | 1 | 122800 | 91608 | 市场询价
14 |  | 全直流变频外机 GMV-1130WM/B | 台 | 1 | 211200 | 157027 | 市场询价
15 |  | 全直流变频外机 GMV-1180WM/B | 台 | 1 | 211300 | 157100 | 市场询价
16 |  | 全直流变频外机 GMV-1065WM/B | 台 | 1 | 200400 | 147212 | 市场询价
17 |  | 全直流变频外机 GMV-1800WM/B | 台 | 1 | 325500 | 241540 | 市场询价
18 |  | 全直流变频外机 GMV-1235WM/B | 台 | 1 | 215900 | 166569 | 市场询价
市场询价及暂估价清单备案表
工程名称：王家河流域综合治理一期四至六标10KV配电工程（安装部分） 编号：湘恒立咨字（2016）第018009
序 号 | 编码 | 名称 | 单位 | 数量 | 单价(元) |  | 备注
[5 empty] | 报审价 | 询价
1 |  | 避雷器 | 台 | 2 | 800 | 360 | 市场询价
2 |  | 高压电缆中间接头 冷缩 300mm2 | 套 | 5.1 | 1950 | 650 | 市场询价
3 |  | 高压电缆中间接头 冷缩 70mm2 | 套 | 2.04 | 1450 | 280 | 市场询价
4 |  | 户内高压电缆终端头 冷缩 300mm2 | 套 | 8.16 | 710 | 330 | 市场询价
5 |  | 户内高压电缆终端头 冷缩 70mm2 | 套 | 8.16 | 590 | 210 | 市场询价
6 |  | 户外高压电缆终端头 冷缩 300mm2 | 套 | 2.04 | 650 | 380 | 市场询价
7 |  | 热镀锌钢管电杆 H=15m 单重4.568t | 根 | 2 | 46600 | 18600 | 市场询价
8 |  | 铜芯电力电缆 YJV22-10-3*300mm2 | m | 3918.8 | 656 | 580 | 市场询价
9 |  | 铜芯电力电缆 YJV22-10-3*70mm2 | m | 1999.8 | 179.5 | 179.5 | 市场询价
10 |  | 高压出线屏 KYN28-12 | 台 | 1 | 58000 | 21500 | 市场询价
11 |  | 环网柜 两进两出 | 台 | 3 | 210000 | 118000 | 市场询价
市场询价及暂估价清单备案表
工程名称：岳阳广电中心空调安装一至九层变更部分 备案编号：岳智达基审字（2016）第048号
序 号 | 编码 | 名称 |  |  | 单位 | 数量 | 单价(元) |  |  | 备注
[7 empty] | 报审价 | 询价
一 |  | 询价调减部分
1 |  | 氟利昂R410 |  |  | kg | 385 | 55 | 38 |  | 市场价
2 |  | 低压铜管件 管外径40mm 弯头 |  |  | 个 | 210 | 106 | 40 |  | 市场价
3 |  | 低压铜管件 管外径40mm 直接 |  |  | 个 | 210 | 106 | 30 |  | 市场价
4 |  | 分体式精密空调室内外机CyberMate512PEUIA（制冷量：12.5KW 制热量：6KW 功率：8KW） |  |  | 套 | 4 | 55000 | 50600 |  | 参照英维克同档次及以上品牌询价
5 |  | 分体式精密空调室内外机CyberMate520PEUIA（制冷量：20KW 制热量：6KW 功率：8KW） |  |  | 套 | 4 | 95000 | 89000
6 |  | 分体式精密空调室内外机CyberMate526PEUIA（制冷量：126.8KW 制热量：6KW 功率：10KW） |  |  | 套 | 2 | 125000 | 116200
岳阳市住房公积金管理中心设备更新项目预算清单（更正）
项目 |  |  | 配置说明 | 数量 | 单价 | 合计
数据库服务器 |  |  | 每服务器节点配置2颗英特尔E5-2697 v2 12-core 2.7 Ghz CPU，≥256GB内存，1个双口万兆光纤卡，2个600GB硬盘，4个万兆电口，预装主流数据库，三年质保。 | 2台 | 300000 | 600000
应用服务器 |  |  | 机架式小型机，配置≥6C（≥3.89GHz主频），≥64GB内存，2块300G 15K硬盘，2块4口千兆网卡，2块双口8GB光纤卡，冗余电源，冗余风扇，配置原厂64位Unix操作系统，支持简体中文操作环境，无限用户数，原厂三年7*24上门硬件维保服务 | 2台 | 300000 | 600000
主存储 |  |  | 企业级统一存储，双控制器双活高可用配置，实配4个200GB SSD固态盘作为数据库索引，20个900GB SAS硬盘，与数据库服务器同品牌，三年质保。 | 1台 | 220000 | 220000
SAN交换机 |  |  | 24口SAN交换机；激活24个8Gbps FC接口；每台带有24个8Gbps FC多模SFP；原厂三年7*24上门硬件维保服务 | 1台 | 38300 | 38300
容灾备份一体机 |  |  | 配≥4块2TB 硬盘，可用容量≥6T，≥10个数据库、操作系统、文件授权，+存储服务器windows 基础版1个，云复制模块 windows 2个，三年质保。 | 1台 | 60000 | 60000
市场询价及暂估价清单备案表
工程名称：岳阳市文化艺术会展中心新闻发布会(岳阳文化讲堂)装修改造工程
备案编号：湘建德咨字[2016]第251号
序号 | 名称及品牌 | 单位 | 数量 | 单价(元) |  | 备 注
|  |  |  | 报价 | 询价
审减部分
1 | 原木套装门1.7*2.4(胡桃木) | 樘 | 4 | 16200 | 7200 | 参照六喜源、美心等以上品牌(不带花)
2 | 原木套装门0.9*2.4(胡桃木) | 樘 | 2 | 7020 | 4000 | 参照六喜源、美心等以上品牌(不带花)
3 | 全瓷仿大理石800*800 | m2 | 28.57 | 480 | 193 | 参照冠珠、马可波罗、东鹏等以上瓷砖品牌
4 | 全瓷仿大理石400*800 | m2 | 63.04 | 198 | 198 | 参照冠珠、马可波罗、东鹏等以上瓷砖品牌
5 | 咖啡网大理石 | m2 | 5.57 | 320 | 169 | 中上等石材、供货商：成化石材、大新石材
6 | 金镶玉大理石 | m2 | 5.16 | 550 | 234 | 中上等石材、供货商：成化石材、大新石材
7 | 皮革硬包 | m2 | 86.91 | 400 | 247 | 安利皮革加工厂、海宁皮革加工厂
8 | 布面硬包 | m2 | 123.28 | 350 | 208 | 安利皮革加工厂、海宁皮革加工厂
9 | 羊毛地毯 | m2 | 264.92 | 920 | 468 | 参照浙美以上品牌
10 | 壁纸 | m2 | 33.55 | 300 | 52 | 盼盼、科翔以上品牌
项目主材设备市场询价清单备案表
工程名称：岳阳市房地产管理局花果畈公租房春兰家园建设项目
备案编号：湘永信咨报字【2016】第470号
序 号 | 名称 | 基本配置技术参数 | 单 位 | 数量 | 单价（元） |  | 总价（元） |  | 备注
[5 empty] | 报审价 | 询价 | 报审价 | 询价
1 | 铜质快速取水阀 | 雨鸟P33,铜质，DN25,1.6MPa | 个 | 36 | 12 | 900 | 432 | 32400 | 市场价
2 | 远大装配式PC材料 | 含工艺设计费、技术咨询费、材料费、制作费、场内外运输费、采保费、利润、材料税费（材料税费按16.93%）等所有相关费用； | m2 | 58850.69 | 780.45 | 739.07 | 45930021.0105 | 43494779.4583 | 建设单位与远大公司协商价：折合2500元/m3
3 | 橱柜 | 技术参数：规格详细设计图，柜体采用普通大理石材质，台面采用人造石材质，含普通不锈钢双桶洗菜池及冷热两用龙头、含五金配件及所需辅材； | 户 | 1124 | 2000 | 1950 | 2248000 | 2191800 | 市场价
4 | 电梯 | 技术参数：品牌采用湖南奥力斯或同等档次品牌，规格型号采用ALS-TKJ，18层/19站/19门，载重1000kg，速度1.75m/s。 | 台 | 18 | 270000 | 266000 | 4860000 | 4788000 | 市场价
5 | 公共区域地砖 | 600*600瓷砖 | m2 | 2807 | 55 | 55 | 154385 | 154385 | 市场价
6 | 卫生间厨房地砖 | 300*300防滑地砖 | m2 | 2832.48 | 35 | 35 | 99136.8 | 99136.8 | 市场价
7 | 卫生间厨房墙砖 | 300*450防滑地砖 | m2 | 2832.48 | 35 | 35 | 99136.8 | 99136.8 | 市场价
8 | 入户门防盗门 | 1000*2100、防盗门、含五金配件 | 樘 | 1124 | 1100 | 1010 | 1236400 | 1135240 | 市场价、含安装
9 | 户内门 | 800*2100、木质、含五金配件 | 樘 | 3248 | 603 | 600 | 1958544 | 1948800 | 市场价、含安装
10 | 塑钢门 | 5+9+5普通玻璃 | m2 | 8135 | 373.96 | 270 | 3042164.6 | 2196450 | 市场价、含安装
11 | 塑钢窗 | 5+9+5普通玻璃 | m2 | 8921.5 | 422.87 | 270 | 3772634.705 | 2408805 | 市场价、含安装
12 | 栏杆 | 钢制栏杆、高度1100、含预埋件 | m | 4765 | 219.4 | 160 | 1045441 | 762400 | 市场价、含安装
13 | 栏杆 | 钢制栏杆、高度650、含预埋件 | m | 2580 | 219.4 | 100 | 566052 | 258000 | 市场价、含安装
14 | 楼梯栏杆 | 不锈钢、1100高 |  | 1843 | 219.4 | 190 | 404354.2 | 350170 | 市场价、含安装
15 | 不锈钢生活水箱 | 8.4m3 | 台 | 2 | 16500 | 13440 | 33000 | 26880 | 市场价
16 | 不锈钢水箱 | 48m3 | 台 | 2 | 86400 | 59000 | 172800 | 118000 | 市场价
17 | 不锈钢水箱 | 40m3 | 台 | 4 | 72000 | 54000 | 288000 | 216000 | 市场价
18 | 电力电缆 | VV-1KV-4*95+1*50 | 米 | 727.2 | 356.18 | 287.01 | 259014.096 | 208713.672 | 预算价（长沙）
19 | 电力电缆 | VV-1KV-4*50+1*25 | 米 | 2545.2 | 182.75 | 148.41 | 465135.3 | 377733.132 | 预算价（长沙）
20 | 电力电缆 | VV-1KV-4*120+1*70 | 米 | 727.2 | 467.2 | 372.78 | 339747.84 | 271085.616 | 预算价（长沙）
21 | 电线 | BV10 | 米 | 204666.498 | 8.51 | 6 | 1741711.898 | 1227998.988 | 预算价（长沙）
22 | 电线 | BV4 | 米 | 302706.69 | 3.28 | 2.32 | 992877.9432 | 702279.5208 | 预算价（长沙）
23 | 电线 | BV2.5 | 米 | 128458.01 | 2.08 | 1.48 | 267192.6608 | 190117.8548 | 预算价（长沙）
审减部分：6717870.01元
岳阳文化艺术会展中心新闻发布厅(岳阳文化讲堂)格力风管材料 市场询价清单备案表
工程名称：岳阳文化艺术会展中心新闻发布厅格力风管材料询价表
备案编号：湘建德咨字[2016]第251号
序号 | 设备名称 | 规格、功能技术参数 |  | 单位 | 报审部分 |  |  |  | 评审部分 |  |  | 审减金额(元) | 备注
[5 empty] | 数量 | 报审单价(元) | 金额(元) |  | 数量 | 评审单价(元) | 金额(元)
A、格力风管式中央空调设备
1 | 风管机 | FGR12/A2-N4；设备冷量：12000W； |  | 台 | 2 | 8480 | 16960 |  | 2 | 8120 | 16240 | 720 | 格力
2 | 风管机 | FGR7.5/A2-N4；设备冷量：7500W； |  | 台 | 6 | 6480 | 38880 |  | 6 | 5100 | 30600 | 8280 | 格力
3 | 小计A | [5 empty] | 55840 |  |  |  | 46840 | 9000
B、格力风管式中央空调辅材
1 | 铜管 | Φ6 |  | 米 | 35 | 12 | 420 |  | 35 | 12 | 420 | 0 | 上海飞轮
2 | 保温管 | Φ6*20 |  | 米 | 35 | 6 | 210 |  | 35 | 2 | 70 | 140 | 华美B1级
3 | 铜管 | Φ12 |  | 米 | 105 | 19.2 | 2016 |  | 105 | 19.2 | 2016 | 0 | 上海飞轮
4 | 保温管 | Φ12*30 |  | 米 | 105 | 11 | 1155 |  | 105 | 3 | 315 | 840 | 华美B1级
5 | 铜管 | Φ10 |  | 米 | 150 | 16.8 | 2520 |  | 150 | 16.8 | 2520 | 0 | 上海飞轮
6 | 保温管 | Φ10*30 |  | 米 | 150 | 9.6 | 1440 |  | 150 | 3 | 450 | 990 | 华美B1级
7 | 铜管 | Φ16 |  | 米 | 150 | 35.6 | 5340 |  | 150 | 33.3 | 4995 | 0 | 上海飞轮
8 | 保温管 | Φ16*30 |  | 米 | 150 | 16.9 | 2535 |  | 150 | 3 | 450 | 2085 | 华美B1级
9 | 铜管 | Φ19 |  | 米 | 70 | 39.6 | 2772 |  | 70 | 36.2 | 2534 | 0 | 上海飞轮
10 | 保温管 | Φ19*30 |  | 米 | 70 | 20.3 | 1421 |  | 70 | 4 | 280 | 1141 | 华美B1级
11 | 线管 | Φ20 |  | 米 | 400 | 3.2 | 1280 |  | 400 | 2.7 | 1080 | 200 | 联塑
12 | PVC排水管 | Φ25 |  | 米 | 60 | 5.6 | 336 |  | 60 | 4.8 | 288 | 48 | 联塑
13 | PVC排水管 | Φ32 |  | 米 | 80 | 7.3 | 584 |  | 80 | 6 | 480 | 64 | 联塑
14 | 保温管 | Φ25*10 |  | 米 | 60 | 4.3 | 258 |  | 60 | 4 | 240 | 18 | 华美B1级
15 | 保温管 | Φ32*10 |  | 米 | 80 | 5.6 | 448 |  | 80 | 4.5 | 360 | 48 | 华美B1级
16 | 主机与内机连接电源线 | 5*2.5mm |  | 米 | 38 | 6.6 | 250.8 |  | 38 | 5 | 190 | 0 | 衡电
17 | 主机与内机连接电源线 | 5*4mm |  | 米 | 300 | 9.7 | 2910 |  | 300 | 9.7 | 2910 | 0 | 衡电
18 | 主机与内机连接信号线 | 2*0.75mm |  | 米 | 350 | 2.8 | 980 |  | 350 | 1.5 | 525 | 287 | 衡电
19 | 铝合金回风口 | 定制 |  | 个 | 9 | 96 | 864 |  | 9 | 96 | 864 | 0 | 询价
20 | 铝合金送风口 | 定制 |  | 个 | 9 | 85 | 765 |  | 9 | 85 | 765 | 0 | 询价
21 | 检修口 | 定制 |  | 个 | 9 | 60 | 540 |  | 9 | 50 | 450 | 90 | 询价
22 | 专业机械钻孔 |  |  | 个 | 16 | 60 | 960 |  | 16 | 40 | 640 | 160 | 询价
23 | 其他辅材 |  |  | 项 | 1 | 600 | 600 |  | 1 | 600 | 600 | 0 | 询价
24 | 安装及调试费 |  |  | 台 | 9 | 450 | 4050 |  | 9 | 0 | 0 | 4050
25 | 运输费 |  |  | 项 | 1 | 300 | 300 |  | 1 | 0 | 0 | 300
26 | 新风系统 | 会议室，主席台，休息室，卫生间等场地根据需求共安装30个排气点，包含材料和人工工资在内 |  | 项 | 1 | 9205.2 | 9205.2 |  | 1 | 6000 | 6000 | 3205.2 | 询价(200元/排气点)
15 | 小计B | [5 empty] | 44160 |  |  |  | 29442 | 13666.2

## 市场审批平台
岳阳市市场主体许可审批监管信息共享交换平台硬件及系统软件分项预算表
序号 | 项目 | 型号及参数说明 | 数量 | 单价 | 金额 | 备注 | 审定单价 | 审定金额
1 | 商事主体信息服务器刀片机箱 | 尺寸 ≤10U；支持刀片数量 ≥8片全高四路刀片或≥16片半高两路刀片，支持四路和两路服务器混合部署；可配置独立刀片式存储系统，支持服务器和存储混合部署； 供电系统 ≥6个电源模块，配置4个2400W交流电源模块； 电源模块支持N+1冗余；散热系统 ≥10组风扇模块，配置10个风扇模块； 网络模块插槽数量 ≥8个；网络模块 本次配置前端业务网络模块和后端存储网络模块各2块，两组交换机分别实现双机虚拟化，提高可靠性；单模块提供24个万兆端口，其中：万兆下行口≥16个，上行SFP+万兆端口≥8个，上行可扩展万兆端口≥8个；端口全激活；交换机支持IPV4/IPV6完整双栈路由协议；支持VEPA协议，满足对服务器虚拟机的支持；前端每业务交换机配置一个千兆多模光模块，后端每存储交换机配置一个万兆多模光模块； 辅助管理 提供液晶触摸屏。要求：能够对刀箱进行初始化设置和设备的监控告警；管理模块 提供2个冗余管理模块； | 1 | 59677 | 0 | 利旧涉税系统 | 59677 | 0
2 | 商事主体信息数据库服务器扩容(刀片服务器) | 刀片尺寸 全高刀片； 刀片数量 2； CPU类型 配置4颗处理器。要求：Intel Xeon E5-4600同系列处理器，性能≥E5-4620； 内存类型 DDR3 1333MHz 1.35V低电压内存； 最大内存扩展能力 ≥32个插槽，最大容量1TB，配置128G内存； 硬盘类型 配置2块300GB 6G SAS 转速10K rpm SFF(2.5-inch) 硬盘，要求：硬盘托架支持状态显示，防止读写数据中拔出硬盘； 网络 主板集成2端口万兆以太网卡。要求：支持单端口虚拟成4个虚端口，支持TOE、ICP/IP卸载、iSCSI加速、SR-IOV、FCOE； 扩展卡插槽 ≥3，配置同类型2端口万兆以太网卡； RAID卡 主板集成RAID卡，本次配置512M缓存模块，提供FBWC的数据保护模式； (运行Red Hat Enterprise Linux 6.5企业版操作系统） | 2 | 110494 | 220988 |  | 108000 | 216000
询价网址：http://detail.zol.com.cn/server/index334802.shtml
3 | 商事主体信息应用服务器(虚拟机) | 刀片尺寸 半高刀片； 刀片数量 5； CPU类型 配置2颗处理器。要求：Intel Xeon E5-2600同系列处理器，性能≥E5-2620； 内存类型 DDR3 1333MHz 1.35V低电压内存； 最大内存扩展能力 ≥16个插槽，最大容量512GB，配置128G内存； 硬盘类型 配置2块300GB 6G SAS 转速10K rpm SFF(2.5-inch) 硬盘，要求：硬盘托架支持状态显示，防止读写数据中拔出硬盘； 网络 主板集成2端口万兆以太网卡。要求：支持单端口虚拟成4个虚端口，支持TOE、ICP/IP卸载、iSCSI加速、SR-IOV、FCOE； 扩展卡插槽 ≥3，配置同类型2端口万兆以太网卡； RAID卡 主板集成RAID卡，本次配置512M缓存模块，提供FBWC的数据保护模式； | 2 | 46344 | 0 | 利旧涉税系统，利用涉税系统服务器划分虚拟机 | 46344 | 0
4 | 商事主体信息公示服务器(虚拟机) |  | 1 | 27376 | 0 | 利旧政府门户网站，部署在外网，从门户服务器中划分虚拟机 | 27376 | 0
5 | 虚拟化软件扩容 | H3C CAS-CVM虚拟化管理系统企业版软件License费用-管理4个物理CPU,含一年技术支持服务及集成部署服务 | 1 | 168040 | 0 | 利旧涉税系统 | 168040 | 0
6 | 存储硬盘扩容 | 3.5寸一体化SAS磁盘驱动器套件(4000GB,7200RPM，2.5寸，含驱动器托架及接口)，含扩容服务 | 7 | 9215 | 64505 |  | 8500 | 59500
询价网址：http://detail.zol.com.cn/serverhd/index377712.shtml
7 | linux操作系统 | Red Hat Enterprise Linux 6.5 2CPU | 2 | 6180 | 12360 |  | 6180 | 12360
询价网址：http://detail.zol.com.cn/os/index130747.shtml
8 | 双机软件 | Rose HA for linux | 1 | 10080 | 10080 |  | 8000 | 8000
询价网址：http://detail.zol.com.cn/sjrcyjq/index200704.shtml
9 | windows操作系统 | Windows 2012 R2 标准版 5 Users | 2 | 12000 | 0 | 利旧涉税系统，用于应用虚拟服务器 | 12000 | 0
10 | 应用中间件 | Tomcat for Windows | 2 | 0 | 0 | 免费 | 0 | 0
11 | 数据库 | Oracle 11g 企业版 | 1 | 100000 | 100000 |  | 100000 | 100000
询价网址：http://detail.zol.com.cn/data-base/index211531.shtml
12 | 市本级前置服务器 | 2*E5-2609V2,2*8GB,300GB 6G-SAS-10K-2.5英寸硬盘,8SFF,4*GE网卡,1*460W,机架导轨,机架服务器（含Windows 2012 R2 标准版） | 4 | 27376 | 109504 |  | 27376 | 109504
询价网址：http://detail.zol.com.cn/357/356807/param.shtml
13 | 各县市区前置服务器(虚拟机) | 2*E5-2609V2,2*8GB,300GB 6G-SAS-10K-2.5英寸硬盘,8SFF,4*GE网卡,1*461W,机架导轨,机架服务器,预装WIINDOWS操作系统 | 11 | 27376 | 0 | 经济技术开发区、岳阳楼区、云溪区、君山区、屈原行政区、岳阳县、华容县、临湘市、平江县、汨罗市、湘阴县各1台。从涉税平台服务器中划11台虚拟机。 | 27376 | 0
14 | 抗拒绝服务系统 | 2U机架式，105W双电源，千兆级。4个千兆SFP插槽，4个100/1000MBase-T电口。整机吞吐量2G。64字节包处理1950Mbps，2901785PPS；128字节包处理2Gbps；256字节包处理2Gbps。 | 1 | 195000 | 195000 |  | 192000 | 192000
询价网址：http://www.jdfhq.com/
15 | WEB应用防火墙 | 标准1U机箱，单电源。网络吞吐量1000Mbps，应用层处理能力350Mbps，HTTP新建连接数>4000/s，网络并发连接数60万，HTTP并发连接数16万。标配6个10/100/1000MBASE-T电口，1个CONSOLE口，2个USB口 | 1 | 104000 | 104000 |  | 100000 | 100000
询价网址：http://detail.zol.com.cn/367/366816/param.shtml
16 | 安全隔离与信息交换系统 | 标准2U机箱 , 单电源/冗余电源，液晶面板内外网各6个网口，2个SFP接口，4个U口，2个串口 | 1 | 123500 | 123500 |  | 118000 | 118000
询价网址：http://detail.zol.com.cn/physicalsecurity_isolation/index211856.shtml
17 | 网管交换机 | 48个10/100/1000Base-T以太网端口，上行支持4×1000Base-X SFP、2×10GE SFP+、4×10GE SFP+插卡；可插拔双电源，支持直流或者交流供电；包转发率：138Mpps；交换容量：256Gbps； 配置2×10GE SFP+插卡，2个10G光模块 | 1 | 13000 | 13000 |  | 12280 | 12280
询价网址：http://detail.zol.com.cn/switches/index263012.shtml
18 | 数据采集笔记本 | 独立显卡主机，带 i5-4210U处理器；标配smartcard智能卡读卡器；Intel 酷睿i5 VPRO 超极本标签；显卡类型 双显卡（性能级独立显卡＋集成显卡） ；显卡芯片 AMD Radeon HD 8670M＋Intel GMA HD 4400；显存容量1GB ； 内置HD高清摄像头+内置双阵列数字全向降噪立体声麦克风；14.0英寸 LED背光 HD+ AG 防眩高清触摸屏 (16:9, 1600 x 900, 1600万色) ，支持十点触控；带摄像头；内存： 4096M DDR3-1600 1DM ；32GB Flash闪存；硬盘： 500G 5400RPM 2.5' SATA FIPS自加密硬盘；指纹识别器；WLAN 802.11abgn 2x2 +蓝牙4.0 （Broadcom）；Win 7 Professional 64位(简体中文版) | 4 | 5000 | 20000 |  | 5000 | 20000
询价网址：http://detail.zol.com.cn/notebook/index380423.shtml
19 | 高速扫描仪 | 产品类型:馈纸式 最大幅面:A3 扫描元件:彩色CCD×2 光学分辨率:600x600dpi 最大分辨率:50-600dpi（以1dpi为增量进行调整），1200dpi 扫描范围:加长纸扫描最大长度：3048mm 扫描介质:文件，图片，卡片 扫描速度:彩色：30ppm，60ipm（200dpi/300dpi） 灰度/黑白：40ppm，80ipm（200dpi）；30ppm/60ipm（300dpi） 接口类型:USB | 7 | 8798 | 61586 |  | 8798 | 61586
询价网址：http://detail.zol.com.cn/scanner/index345680.shtml
20 | 高拍仪 | 分辨率：≥500万，光源：CMOS，色彩：48位，扫描速度：1S，扫描介质：反射稿，扫描范围A3 | 2 | 1332 | 2664 |  | 990 | 1980
询价网址：http://detail.zol.com.cn/GaoPaiyi/index229217.shtml
21 | 激光打印机 | 打印速度：≥18页/分钟（A4），内存：≥ 2MB，150页进纸盒，月打印负荷5000页，自动开关机，打印处理器266MHz | 8 | 1132 | 9056 |  | 1120 | 8960
询价网址：http://detail.zol.com.cn/laser_printers/index104284.shtml
22 | 台式机 | 处理器: Intel Core i5-4590 3.3G 6M HD 4600 CPU； 内存: 4GB DDR3-1600 DIMM (1x4GB)RAM； 硬盘: 1TB 7200 RPM SATA 6G HDD； 光驱: Slim SuperMulti ODD双层刻录； 键盘: usb Keyboard ； 鼠标: usb Mouse； 显卡: AMD Radeon HD 8350 1GB FH PCIe x16 GFX； 显示器:201m (20"宽屏16:9 LED背光液晶显示器,1600x900)； 千兆网卡 | 21 | 5300 | 111300 |  | 5200 | 109200
询价网址：http://detail.zol.com.cn/387/386250/param.shtml
24 | 触摸查询一体机（软硬件一体机） | 触摸屏：19寸触之峰表面声波防尘钢化触摸屏。 显示屏：19寸工业液晶显示器（与触摸屏配套）； 机柜：冷轧钢板金属机柜，不低于1.5mm厚钢板。控制面板：电源开关、音响、音量、音调调谐 接口：RJ45网络接口。 凭条打印机：直接行式热敏，80MM纸宽，点密度576点/行或者512点/行，打印速度：180毫米/秒，接口类型：并口/串口/USB/网口。 系统主机：处理器：Intel I3处理器；工业主板，IntelLGA1155封装SandyBridge核心第三代IvyBridge核心。电源管理方案：高级电源管理模式S3和S1可选。ATA/IDE：2*SATA，最大支持到3G/S读写，VGA：集成Intel图形加速器（GMAHD系列需CPU支持），声卡：RealtekALC6626声道声卡,音响系统。网卡：2*RTL8111E千兆网卡。1TB硬盘。4G内存，大电源，专业调试键盘鼠标。 信息宣传屏：显示尺寸19-22英寸；包含播放软件。（1920*1080P）视频解码，支持所有主流的高清视频封装格式和其他几乎所有的高清视频格式，支持高清晰 JPEG、GIF、BMP 等格式图片浏览，大容量存储 1GB 32 位 DDR3, 8GB NAND 内存，并可扩展到 16GB，以太网 : 10M/100M IEEE802.3 RJ45 。无线 : IEEE 802.11b/g WIFI 模块 。 二维码扫描：适用于菜单式扫描和其它目标锁定式扫描，配备CodeGate&reg;专利技术和触发式按钮，具有多种接口一体化设计，影像条码扫描器具有4个独立的记忆功能库，扫描类型：图像扫描，分辨率：1280 x 768 | 2 | 10000 | 20000 | 服务于市商事登记服务窗口，商事登记多媒体触摸查询系统主要用于办事群众通过设于政务大厅的触摸屏电脑，以自助方式查询商事登记专窗的窗口介绍，查询三证合一业务办理实时进度情况，经营范围咨询服务，办事群众可在触摸屏上输入受理号或者扫描条形码等方式进行实时查询，了解所申请事项的进展情况，商事登记办事指南、办事情况等信息。 | 10000 | 20000
询价网址：http://detail.zol.com.cn/touch-control/index349169.shtml
25 | 合计 |  |  |  | 1177543 |  |  | 1149370

## 一中实验设备
A、物理配置方案
序号 | 名称 | 规格参数 | 单位 | 数量 | 单价(元) |  | 总价（元）
[5 empty] | 送审价 | 审定价 | 送审价 | 审定价
1 | ★数据采集器 | 轻巧的室内数据采集器，100g超轻机身； 12位分辨率，80K速率，最快每秒记录800个数据； 4个数字/模拟接口，1个回控接口，1个USB2.0接口，USB口供电并与计算机通讯，无需外接电源。提供样品 | 台 | 2 | 2600 | 2600 | 5200 | 5200
2 | 有线接口 | 采用连线方式接入四种传感器并支持四通道并行采集，全数字通道，采用BT自锁接口，与数据采集器接插使用 | 只 | 2 | 1000 | 800 | 2000 | 1600
3 | 无线接口 | 采用无线方式接入四种传感器并支持四通道并行采集，全数字通道，与数据采集器接插使用。在此种工作状态下，传感器应配合无线发射模块使用 | 只 | 2 | 1400 | 1000 | 2800 | 2000
4 | 传感器无线发射模块 | 通过与各种传感器组合使之具备与采集器的无线通讯功能。BT自锁接头，支持热插拔连接，可充电电池供电 | 只 | 8 | 680 | 500 | 5440 | 4000
5 | ★传感器数据显示模块 | 自适应所有TS系列通用传感器，即插即用；LCD屏实时显示实验数据；自带可充电1800mA3.7V锂电池，内置蓝牙2.4GHz无线传输模块,供手持使用并与电脑实时通讯，10米内无障碍无线传输数据；也可选择USB mini有线接口与计算机通讯并供电。一键开关机，带指示灯表明工作状态。可在三大主流操作系统Windows、Android和iOS下工作。 | 只 | 4 | 800 | 750 | 3200 | 3000
6 | 专用充电器Ⅰ | 输入AC 220V/50~60Hz；输出2×3.6V/250mA。配备用可充电锂电池1节，规格7#、3.6V/600 mAh，用于分体式位移传感器供电电源 | 套 | 1 | 130 | 100 | 130 | 100
7 | 专用充电器Ⅱ | 输入AC 110~240V/50~60Hz；输出5.0V/500mA，用于传感器无线发射模块与显示模块 | 套 | 1 | 80 | 60 | 80 | 60
8 | 附件 | 含USB通讯线1条、传感器线4条、A型转接器2只、B型转接器2只、技术资料等 | 套 | 2 | 150 | 150 | 300 | 300
9 | 铝合金箱 | 由铝合金主架、铝塑板面构成，内设隔断海棉内衬 | 只 | 2 | 290 | 220 | 580 | 440
10 | ★力传感器A | 测量范围：-50N~+50N；分度：0.03N；可用于测拉力（显示正值）和压力（显示负值），支持与采集器的有线通讯、无线通讯和独立数据显示三种工作方式。 | 只 | 4 | 640 | 420 | 2560 | 1680
11 | 微力传感器 | 测量范围：-2N~+2N；分度：0.001N；可用于测拉力（显示正值）和压力（显示负值），手柄式结构，支持与采集器的有线通讯、无线通讯和独立数据显示三种工作方式 | 只 | 2 | 720 | 550 | 1440 | 1100
12 | 分体式位移传感器 | 由发射器与接收器构成，发射器由可充电锂电池供电，易与现有实验装置（运动小车、弹簧振子等）组合。接收器与采集器连接，接收发射器发出的信号，并显示与发射器前沿之间的距离，测量范围：20cm ~200cm，分度：1mm。支持与采集器的有线通讯、无线通讯和独立数据显示三种工作方式 | 套 | 2 | 1280 | 900 | 2560 | 1800
13 | 光电门传感器 | 分度：1μS；用于测量挡光片（U型、I型）的挡光时间，支持与采集器的有线通讯、无线通讯工作方式 | 只 | 4 | 580 | 380 | 2320 | 1520
14 | 加速度传感器 | 测量范围-50m/s2~+50m/s2，支持与采集器的有线通讯、无线通讯工作方式 | 只 | 2 | 630 | 560 | 1260 | 1120
15 | 旋转运动传感器 | 量程：0~360°，分辨率:0.125°或0.25°，光学编码器:双向正交编码器，每转360°，最快速度:30转/秒。可选择有线USB方式直连，以及无线蓝牙方式与计算机连接并传输数据，USB口可充电；带拨动开关实现关机/开机/蓝牙切换，并带指示灯指示蓝牙连接/充电/工作状态。 专用配件:内含三层塔轮和固定螺钉,电机组件，滑轮组件，O型圈,铝圆盘2块，铁质圆环1个，质量块2个，手紧螺丝，空心铝杆等配件。配专用软件，不同实验选用不同配件。提供样品并进行现场演示。 | 只 | 2 | 1780 | 1360 | 3560 | 2720
16 | ★温度传感器A | 量程：-50℃~+150℃，分辨率：0.1℃，不锈钢探针，可测各种物体或溶液的温度，支持与采集器的有线通讯、无线通讯和独立数据显示三种工作方式。提供样品。 | 只 | 2 | 580 | 340 | 1160 | 680
17 | 压强传感器A | 测量范围：0 kPa ~300 kPa；分度：0.1 kPa；可用于直接测量气体的绝对压强；支持与采集器的有线通讯、无线通讯和独立数据显示三种工作方式，配件：20ml注射器 | 只 | 2 | 1180 | 800 | 2360 | 1600
18 | 声波传感器 | 能测量声音的波形，研究声音的频率、周期、振幅等特征；频率测量范围：20Hz~20kHz，支持与采集器的有线通讯、无线通讯工作方式 | 只 | 2 | 500 | 350 | 1000 | 700
19 | 声级传感器 | 测量范围：20 dB ~120dB，分度：0.1dB，支持与采集器的有线通讯、无线通讯和独立数据显示三种工作方式 | 只 | 2 | 650 | 620 | 1300 | 1240
20 | 相对光照度分布传感器 | 用于测量平面内的相对光照度分布，量程：125Dot/mm（29.1mm），分辨率：9μm，测量平面内的光强度分布，USB直接连上计算机，无需接数据采集器。 | 只 | 2 | 980 | 90 | 1960 | 180
21 | 多量程电流传感器 | 测量范围：-2A~+2A；分度：0.01A 测量范围：-200mA~+200mA；分度：1mA 测量范围：-20mA ~+20mA；分度：0.1 mA 通过按钮切换量程。支持与采集器的有线通讯、无线通讯和独立数据显示三种工作方式 | 只 | 2 | 1400 | 1000 | 2800 | 2000
22 | 微电流传感器 | 测量范围：-1μA~+1μA；分度：0.01μA，支持与采集器的有线通讯、无线通讯和独立数据显示三种工作方式 | 只 | 2 | 610 | 450 | 1220 | 900
23 | 多量程电压传感器 | 测量范围：-20V~+20V；分度：0.01V 测量范围：-2V~+2V；分度：0.001V 测量范围：-0.2V~+0.2V；分度：0.1mV 通过按钮切换量程。支持与采集器的有线通讯、无线通讯和独立数据显示三种工作方式 | 只 | 2 | 1400 | 1300 | 2800 | 2600
24 | 静电传感器 | 测量范围：-100nC~+100 nC；分度：1 nC，用于测量静电电荷电量。也可通过无线传输方式与计算机进行通讯 | 套 | 2 | 760 | 700 | 1520 | 1400
25 | 磁感应强度传感器A | 测量范围：-15mT~+15 mT；分度：0.01 mT，支持与采集器的有线通讯、无线通讯和独立数据显示三种工作方式 | 只 | 2 | 640 | 380 | 1280 | 760
26 | 二维运动传感器系统发射器/接收器 | 可充电电池供电，测量范围：10cm ~150cm，分度：1mm，配专用充电器1只，备用锂电池1节 | 套 | 2 | 3600 | 2600 | 7200 | 5200
27 | 多用力学轨道系统V2.0 | 配置：含1.2m导轨*1、小车*1、L型支架*2、宽L型支架、微型L型滑轮架*1、微型宽L型支架*1、滑轮*1、钩码*3、砝码钩*1、细绳*1、挡光片*1、碰撞弹簧*2、紧固件*1等。可完成匀变速直线运动的位移图像、匀变速直线运行的速度图像、验证牛顿第二定律等物理实验。导轨反面为光具座，可配合光学实验器做光学实验，一轨两用。 | 套 | 2 | 1300 | 1000 | 2600 | 2000
28 | 向心力实验器 | 由主梁架、底座、砝码、旋臂、连接装置、紧固件等构成。自由旋转，不需电机驱动 | 套 | 2 | 760 | 590 | 1520 | 1180
29 | 无线向心力实验器B | 由底座、支架、旋臂（内置传感器及无线发射电路）、挡光臂、旋臂座、砝码、连接装置、紧固件、无线接收器构成。旋臂可在水平、倾向、垂直平面内自由旋转。 | 套 | 2 | 2690 | 2500 | 5380 | 5000
30 | 机械能守恒实验器Ⅱ | 由半圆刻度盘，摆锤总成，底座支架和紧固件等构成，刻度盘能同时固定两个或两个以上光电门传感器用于实验。 | 套 | 2 | 1800 | 1200 | 3600 | 2400
31 | 力的分解合成实验器 | 由带刻度精密力盘、挂臂、固定柱、滚轴、标准方型物块组成，与两只力传感器配合使用，完成力的分解合成实验 | 套 | 2 | 360 | 280 | 720 | 560
32 | 斜面上力的分解实验器 | 由半圆刻度盘、固定杆、金属圆环、底座支架组成，两个力传感器可以固定在刻度盘上，位置可以连续可调。 | 套 | 2 | 650 | 550 | 1300 | 1100
33 | 智能力盘 | 由两只力/倾角传感器（LW-F708）、精密力盘、挂臂、固定装置组成，与铁架台、数据采集器配合使用。可完成动态条件下力的分解实验 | 套 | 2 | 1980 | 1860 | 3960 | 3720
34 | 浮力定律实验器 | 由专用物块、容器、转接器、水平杆和升降台组成。与力传感器配合使用 | 套 | 2 | 460 | 380 | 920 | 760
35 | 摩擦力实验器 | 由轨道、摩擦台底座、多种摩擦块、电机组成，与力传感器配合使用，可实现摩擦物体做匀速直线运动 | 套 | 2 | 680 | 500 | 1360 | 1000
36 | 光学套件 | 由激光光源、托架、单缝、双缝、偏振片组成，安装在铁架台上，与相对光照度分布传感器配合使用，用于测量光的单缝衍射、双缝干涉分布图像 | 套 | 2 | 120 | 100 | 240 | 200
37 | 匀强磁场螺线管 | 可接学生电源，塑壳支架，在螺线管内部产生匀强磁场 | 套 | 2 | 90 | 90 | 180 | 180
38 | 玻璃导电实验器 | 由底座、专用实验板、玻璃组成，与微电流传感器配合使用 | 套 | 2 | 290 | 260 | 580 | 520
39 | 温差电流实验器 | 由底座、不同材料金属框组成，与微电流传感器配合使用 | 套 | 2 | 260 | 240 | 520 | 480
40 | 热辐射实验器 | 由底座、专用实验板组成，与微电流传感器配合使用 | 套 | 2 | 380 | 320 | 760 | 640
41 | 地磁场发电机 | 由专用底座、矩形线圈、连接轴承组成，线圈可自由旋转，与微电流传感器配合使用，测量线圈旋转时产生的交流电 | 套 | 2 | 450 |  | 900 | 0
42 | EXB系列电学实验板V2.0 | 包括17种实验电路板，含RC、RL移相，半波整流与滤波，全波整流与滤波，电容器充放电与串并联，LC振荡，欧姆定律，导体的伏安特性，补偿法测量电池电动势，限流法测灯泡的伏安特性，分压法测灯泡的伏安特性，自感现象，测量电源的电动势和内阻，电阻的串并联，电源输出与负载的关系，伏安法测电阻，电磁感应现象。 | 套 | 2 | 1150 | 1100 | 2300 | 2200
43 | 安培力实验器V2.0 | 由底座，导电支架、双线圈运行小车，U型磁铁等构成，探究磁场对通电导线产生作用力。 | 套 | 2 | 1350 | 1290 | 2700 | 2580
44 | 智能电源V2.0 | 分为手动模式和智能模式输出。 手动模式输出：可实现直流交流转换输出，直流输出：1.5V~18V连续可调；交流输出：0V~6V/50Hz；交直流电压独立幅值调节。 智能模式输出：可分别调节单周期的梯形波、单周期三角波及多周期三角波三种模式输出，波形上升与下降斜率分别可调。是法拉第电磁感应定律实验器Ⅱ的必备模块，二者组合使用，可完成研究磁通量的变化率与感生电动势的关系实验 | 套 | 2 | 1370 | 1300 | 2740 | 2600
45 | 逻辑电路实验器V2.0A | 由与或非三种门电路、八种开关电路、三种显示模块、三种连接器、电源、信号采集器等二十三个组件构成，可完成复杂的数字电路、自动控制、逻辑电路实验，可通过软件显示输入输出电平随时间变化曲线，便于数据分析 | 套 | 2 | 1160 | 800 | 2320 | 1600
46 | 逻辑电路实验器V2.0B | 由与或非三种门电路、五种开关电路、二种显示模块、连接器和电源等十五个组件构成，可完成复杂的数字电路、自动控制、逻辑电路实验 | 套 | 2 | 580 | 580 | 1160 | 1160
47 | 法拉第电磁感应实验器Ⅰ | 由底座、活动线圈、磁铁、光电门传感器组成，通过内置传感器测量数据， | 套 | 2 | 2380 | 2000 | 4760 | 4000
48 | 法拉第电磁感应实验器Ⅱ | 由底座、主线圈、次线圈、电动势测量传输系统组成，探究感生电动势与磁感强度的变化率关系 | 套 | 2 | 2360 | 2000 | 4720 | 4000
49 | 二维平抛运动装置 | 由弓型轨道及支撑座、发射器固定与释放器、调零装置、接收器固定杆、缓冲收纳装置等组成。与二维运动传感器系统配合使用，可描绘平抛运动过程中运动物体在平面内的轨迹，验证平抛运动规律 | 套 | 2 | 580 | 550 | 1160 | 1100
50 | 二维单摆 | 由接收器固定装置（横杆与转接器）、单摆线、固定螺丝、释放拉杆组成，与二维运动传感器系统配合使用，可在二维平面内描绘单摆运动轨迹，测量单摆周期并分析计算重力加速度值 | 套 | 2 | 280 | 260 | 560 | 520
51 | 二维运动合成与分解装置 | 由横臂、沟槽、牵引电动机系统、牵引线、接收器固定框、接收器固定臂及紧固件构成，与二维运动传感器系统配合使用，可在二维平面内描绘运动物体的轨迹，研究运动的合成与分解规律 | 套 | 2 | 680 | 650 | 1360 | 1300
52 | 多向转接头 | 双向交叉，孔内径适应于标准铁架台 | 套 | 2 | 40 | 40 | 80 | 80
53 | DISlab V8.0 全国版软件包 | 1、提供丰富的预设实验模板，可直接做实验，也可新建自定义实验； 2、采用多活页夹显示、可预设曲线、仪表盘、数字等显示风格； 3、可以绘制数据趋势曲线，具有完整的统计和数据拟合功能； 4、具有完善的数据处理功能，包括对数据进行差分、差商、求导、积分和平滑等； 5、可以对实验设置进行保存，生成实验模板；可以对实验结果进行保存，生成回放文件。★6鳄鱼夹物理仿真实验系统：含有188种组件和208个实验案例，通过内容丰富的组件库，让老师和学生快速任意自定义实验模型，并能够直接仿真电学、波、光学、力与运动、声学等物理实验结果，同时绘制图表来分析实验数据，也可用于分析验算试题。提供样品并进行现场演示。 | 套 | 1 | 5500 | 0 | 2000 | 0
54 | 二维运动专用软件包 | 可支持二维运动系统所有实验，包括：平抛运动、运动的合成、单摆、离心轨道、匀速圆周运动、机械能守恒定律、机器人轨迹跟踪等 | 套 | 1 | 500 | 500 | 500 | 500
55 | 无线向心力实验器软件 | 无线向心力实验器软件为独立安装的专用软件，与无线向心力实验器配套使用，其界面风格、操作方法与上海二期课改教材专用软件相同 | 套 | 1 | 500 | 500 | 500 | 500
56 | 法拉第电磁感应实验器Ⅰ软件 | 法拉第电磁感应实验器Ⅰ软件为独立安装的专用软件，与法拉第电磁感应实验器Ⅰ配套使用，其界面风格、操作方法与上海二期课改教材专用软件相同 | 套 | 1 | 500 | 500 | 500 | 500
57 | 法拉第电磁感应实验器Ⅱ软件 | 法拉第电磁感应实验器Ⅱ软件为独立安装的专用软件，与法拉第电磁感应实验器Ⅱ配套使用，其界面风格、操作方法与上海二期课改教材专用软件相同 | 套 | 1 | 500 | 500 | 500 | 500
58 | 逻辑电路实验器V2.0A软件 | 逻辑电路实验器V2.0A软件采用与通用软件风格相近的界面布局。包括：标题栏、主菜单栏、工具栏、窗口区域、及状态栏 | 套 | 1 | 500 | 500 | 500 | 500
59 | 机械能守恒实验器Ⅱ软件 | 机械能守恒实验器Ⅱ软件为独立安装的专用软件，与机械能守恒实验器Ⅱ配套使用，可以完成摆锤在下落过程中，六个不同高度下，机械能的测量实验 | 套 | 1 | 500 | 500 | 500 | 500
60 | 静电测量软件 | 静电测量软件为独立安装的专用软件，与静电传感器（有线方式）或静电计（无线方式）配套使用，可以显示静电测量时，静电量的大小 | 套 | 1 | 500 | 500 | 500 | 500
61 | 实验室教学与评估系统 | 教室内网络及计算机端的实验室管理控制正版软件，支持Windows全系列版本的操作系统，分为数据库服务器端、教师管理端和学生考试端。 能够实现DIS数字化实验广播教学、互动教学、班级管理、远程督导、学生限制、远程设置、教学测评等功能。具有完善的考试系统，可以进行信息管理、教师信息管理、试题资源管理、组卷管理、考试管理、图像管理、智能评分、成绩管理、学生考试管理。 | 套 | 1 | 19800 | 11000 | 19800 | 11000
62 | ★数据采集器 | 轻巧的室内数据采集器，100g超轻机身； 12位分辨率，80K速率，最快每秒记录800个数据； 4个数字/模拟接口，1个回控接口，1个USB2.0接口，USB口供电并与计算机通讯，无需外接电源。提供样品。 | 台 | 28 | 2600 | 2600 | 72800 | 72800
63 | 有线接口 | 采用连线方式接入四种传感器并支持四通道并行采集，全数字通道，采用BT自锁接口，与数据采集器接插使用 | 只 | 28 | 1000 | 800 | 28000 | 22400
64 | 专用充电器Ⅰ | 输入AC 220V/50~60Hz；输出2×3.6V/250mA。配备用可充电锂电池1节，规格7#、3.6V/600 mAh，用于分体式位移传感器供电电源 | 套 | 14 | 130 | 130 | 1820 | 1820
65 | 附件 | 含USB通讯线1条、传感器线4条、A型转接器2只、B型转接器2只、技术资料等 | 套 | 28 | 150 | 150 | 4200 | 4200
66 | ★力传感器A | 量程：-50N~+50N，分辨率：0.03N，测拉力（显示正值）和压力（显示负值），支持与采集器的有线通讯、无线通讯和独立数据显示三种工作方式。 | 只 | 56 | 640 | 420 | 35840 | 23520
67 | 分体式位移传感器 | 由发射器与接收器构成，发射器由可充电锂电池供电，易与现有实验装置（运动小车、弹簧振子等）组合。接收器与采集器连接，接收发射器发出的信号，并显示与发射器前沿之间的距离，测量范围：20cm ~200cm，分度：1mm。支持与采集器的有线通讯、无线通讯和独立数据显示三种工作方式 | 套 | 28 | 1280 | 900 | 35840 | 25200
68 | 光电门传感器 | 分度：1μS；用于测量挡光片（U型、I型）的挡光时间，支持与采集器的有线通讯、无线通讯工作方式 | 只 | 56 | 580 | 380 | 32480 | 21280
69 | ★温度传感器A | 量程：-50℃~+150℃，分辨率：0.1℃，不锈钢探针，可测各种物体或溶液的温度，支持与采集器的有线通讯、无线通讯和独立数据显示三种工作方式。提供样品。▲投标时提供产品检测报告盖章复印件。 | 只 | 28 | 580 | 340 | 16240 | 9520
70 | 压强传感器A | 测量范围：0 kPa ~300 kPa；分度：0.1 kPa；可用于直接测量气体的绝对压强；支持与采集器的有线通讯、无线通讯和独立数据显示三种工作方式，配件：20ml注射器 | 只 | 28 | 1180 | 800 | 33040 | 22400
71 | 声波传感器 | 能测量声音的波形，研究声音的频率、周期、振幅等特征；频率测量范围：20Hz~20kHz，支持与采集器的有线通讯、无线通讯工作方式 | 只 | 28 | 500 | 500 | 14000 | 14000
72 | 相对光照度分布传感器 | 用于测量平面内的相对光照度分布，量程：125Dot/mm（29.1mm），分辨率：9μm，测量平面内的光强度分布，USB直接连上计算机，无需接数据采集器。 | 只 | 28 | 980 | 900 | 27440 | 25200
73 | 多量程电流传感器 | 测量范围：-2A~+2A；分度：0.01A 测量范围：-200mA~+200mA；分度：1mA 测量范围：-20mA ~+20mA；分度：0.1 mA 通过按钮切换量程。支持与采集器的有线通讯、无线通讯和独立数据显示三种工作方式 | 只 | 28 | 1400 | 1000 | 39200 | 28000
74 | 微电流传感器 | 测量范围：-1μA~+1μA；分度：0.01μA，支持与采集器的有线通讯、无线通讯和独立数据显示三种工作方式 | 只 | 28 | 610 | 450 | 17080 | 12600
75 | 电压传感器A | 测量范围：-20V~+20V；分度：0.01V，支持与采集器的有线通讯、无线通讯和独立数据显示三种工作方式 | 只 | 28 | 540 | 350 | 15120 | 9800
76 | 磁感应强度传感器A | 测量范围：-15mT~+15 mT；分度：0.01 mT，支持与采集器的有线通讯、无线通讯和独立数据显示三种工作方式 | 只 | 28 | 640 | 380 | 17920 | 10640
77 | 多用力学轨道系统V2.0 | 配置：含1.2m导轨*1、小车*1、L型支架*2、宽L型支架、微型L型滑轮架*1、微型宽L型支架*1、滑轮*1、钩码*3、砝码钩*1、细绳*1、挡光片*1、碰撞弹簧*2、紧固件*1等。可完成匀变速直线运动的位移图像、匀变速直线运行的速度图像、验证牛顿第二定律等物理实验。导轨反面为光具座，可配合光学实验器做光学实验，一轨两用。 | 套 | 28 | 1300 | 1000 | 36400 | 28000
78 | 向心力实验器 | 由主梁架、底座、砝码、旋臂、连接装置、紧固件等构成。自由旋转，不需电机驱动 | 套 | 28 | 760 | 590 | 21280 | 16520
79 | 机械能守恒实验器Ⅰ | 由半圆刻度盘，摆锤总成，底座支架和紧固件等构成，刻度盘能同时固定两个或两个以上光电门传感器用于实验。▲投标时提供产品专利证书盖章复印件。 | 套 | 28 | 380 | 300 | 10640 | 8400
80 | 力的分解合成实验器 | 由半圆刻度盘、固定杆、金属圆环、底座支架组成，两个力传感器可以固定在刻度盘上，位置可以连续可调。 | 套 | 28 | 360 | 280 | 10080 | 7840
81 | 光学套件 | 由激光光源、托架、单缝、双缝、偏振片组成，安装在铁架台上，与相对光照度分布传感器配合使用，用于测量光的单缝衍射、双缝干涉分布图像 | 套 | 28 | 120 | 100 | 3360 | 2800
82 | 匀强磁场螺线管 | 可接学生电源，塑壳支架，在螺线管内部产生匀强磁场 | 套 | 28 | 90 | 90 | 2520 | 2520
83 | EXB系列电学实验板V2.0 | 包括17种实验电路板，含RC、RL移相，半波整流与滤波，全波整流与滤波，电容器充放电与串并联，LC振荡，欧姆定律，导体的伏安特性，补偿法测量电池电动势，限流法测灯泡的伏安特性，分压法测灯泡的伏安特性，自感现象，测量电源的电动势和内阻，电阻的串并联，电源输出与负载的关系，伏安法测电阻，电磁感应现象。 | 套 | 28 | 1150 | 1100 | 32200 | 30800
84 | 多向转接头 | 双向交叉，孔内径适应于标准铁架台 | 套 | 28 | 40 | 40 | 1120 | 1120
85 | ★数据采集器 | 轻巧的室内数据采集器，100g超轻机身； 12位分辨率，80K速率，最快每秒记录800个数据； 4个数字/模拟接口，1个回控接口，1个USB2.0接口，USB口供电并与计算机通讯，无需外接电源。提供样品。 | 台 | 2 | 2600 | 2600 | 5200 | 5200
86 | 有线接口 | 采用连线方式接入四种传感器并支持四通道并行采集，全数字通道，采用BT自锁接口，与数据采集器接插使用 | 只 | 2 | 1000 | 800 | 2000 | 1600
87 | ★传感器数据显示模块 | 自适应所有TS系列通用传感器，即插即用；LCD屏实时显示实验数据；自带可充电1800mA3.7V锂电池，内置蓝牙2.4GHz无线传输模块,供手持使用并与电脑实时通讯，10米内无障碍无线传输数据；也可选择USB mini有线接口与计算机通讯并供电。一键开关机，带指示灯表明工作状态。可在三大主流操作系统Windows、Android和iOS下工作。提供样品。 | 只 | 4 | 800 | 750 | 3200 | 3000
88 | 附件 | 含USB通讯线1条、传感器线4条、A型转接器2只、B型转接器2只、技术资料等 | 套 | 2 | 150 | 150 | 300 | 300
89 | ★温度传感器A | 量程：-50℃~+150℃，分辨率：0.1℃，不锈钢探针，可测各种物体或溶液的温度，支持与采集器的有线通讯、无线通讯和独立数据显示三种工作方式。提供样品。 | 只 | 4 | 580 | 340 | 2320 | 1360
90 | 高温传感器 | 测量范围：0℃~1200℃；分度：1℃；不锈钢探针，可测高温物体或火焰的温度，支持与采集器的有线通讯、无线通讯和独立数据显示三种工作方式 | 只 | 2 | 480 | 450 | 960 | 900
91 | 多量程电流传感器 | 测量范围：-2A~+2A；分度：0.01A 测量范围：-200mA~+200mA；分度：1mA 测量范围：-20mA ~+20mA；分度：0.1 mA 通过按钮切换量程。支持与采集器的有线通讯、无线通讯和独立数据显示三种工作方式 | 只 | 2 | 1400 | 1000 | 2800 | 2000
92 | 压强传感器A | 测量范围：0 kPa ~300 kPa；分度：0.1 kPa；可用于直接测量气体的绝对压强；支持与采集器的有线通讯、无线通讯和独立数据显示三种工作方式，配件：20ml注射器 | 只 | 4 | 1180 | 800 | 4720 | 3200
93 | pH传感器 | 测量范围：0~14；分度：0.01，支持与采集器的有线通讯、无线通讯和独立数据显示三种工作方式 | 只 | 2 | 880 | 700 | 1760 | 1400
94 | 电导率传感器 | 测量范围：0 mS/cm ~20mS/cm；分度：0.001 mS/cm，支持与采集器的有线通讯、无线通讯和独立数据显示三种工作方式 | 只 | 2 | 1080 | 800 | 2160 | 1600
95 | ★色度传感器 | 量程：0~100%，分辨率：0.02%，自带液晶显示屏（一体化设计，外接屏幕无效），通过USB线直接连上计算机通讯并供电，无需外接数据采集器。提供样品。 | 只 | 2 | 2800 | 2000 | 5600 | 4000
96 | 氧气传感器 | 测量范围：0～100％，分度：0.1％，支持与采集器的有线通讯、无线通讯和独立数据显示三种工作方式 | 只 | 4 | 2200 | 1500 | 8800 | 6000
97 | 二氧化碳传感器B | 测量范围：0 ppm～100000ppm，分度20 ppm，支持与采集器的有线通讯、无线通讯和独立数据显示三种工作方式 | 只 | 2 | 4450 | 3000 | 8900 | 6000
98 | 中和滴定实验装置 | 由滴定计数器（光电门传感器+定位装置）、支架、转接器和螺栓组成，用于测量液滴体积 | 套 | 2 | 690 | 550 | 1380 | 1100
99 | 稀释池 | 倒置三角烧杯结构，上端开口，底端封闭，配匀速滴管。用于稀释倍数较大，且对初始溶解有一定量要求的化学实验 | 套 | 2 | 120 | 90 | 240 | 180
100 | 多向转接头 | 双向交叉，孔内径适应于标准铁架台 | 套 | 2 | 40 | 40 | 80 | 80
101 | DISlab V8.0 全国版软件包 | 1、提供丰富的预设实验模板，可直接做实验，也可新建自定义实验； 2、采用多活页夹显示、可预设曲线、仪表盘、数字等显示风格； 3、可以绘制数据趋势曲线，具有完整的统计和数据拟合功能； 4、具有完善的数据处理功能，包括对数据进行差分、差商、求导、积分和平滑等； 5、可以对实验设置进行保存，生成实验模板；可以对实验结果进行保存，生成回放文件。★6鳄鱼夹物理仿真实验系统：含有188种组件和208个实验案例，通过内容丰富的组件库，让老师和学生快速任意自定义实验模型，并能够直接仿真电学、波、光学、力与运动、声学等物理实验结果，同时绘制图表来分析实验数据，也可用于分析验算试题。 | 套 | 1 | 0 | 0 | 0 | 0
合计 | [6 empty] | 690770 | 538580
B、生物配置方案
序号 | 名称 | 规格参数 | 单位 | 数量 | 单价(元） |  | 总价(元）
[5 empty] | 送审价 | 审定价 | 送审价 | 审定价
1 | ★数据采集器 | 轻巧的室内数据采集器，100g超轻机身； 12位分辨率，80K速率，最快每秒记录800个数据； 4个数字/模拟接口，1个回控接口，1个USB2.0接口，USB口供电并与计算机通讯，无需外接电源。 | 台 | 1 | 2600 | 2600 | 2600 | 2600
2 | 有线接口 | 采用连线方式接入四种传感器并支持四通道并行采集，全数字通道，采用BT自锁接口，与数据采集器接插使用 | 只 | 1 | 1000 | 800 | 1000 | 800
3 | ★传感器数据显示模块 | 自适应所有TS系列通用传感器，即插即用；LCD屏实时显示实验数据；自带可充电1800mA3.7V锂电池，内置蓝牙2.4GHz无线传输模块,供手持使用并与电脑实时通讯，10米内无障碍无线传输数据；也可选择USB mini有线接口与计算机通讯并供电。一键开关机，带指示灯表明工作状态。可在三大主流操作系统Windows、Android和iOS下工作。提供样品。 | 只 | 1 | 800 | 750 | 800 | 750
4 | 附件 | 含USB通讯线1条、传感器线4条、A型转接器2只、B型转接器2只、技术资料等 | 套 | 1 | 150 | 150 | 150 | 150
5 | ★温度传感器A | 量程：-50℃~+150℃，分辨率：0.1℃，不锈钢探针，可测各种物体或溶液的温度，支持与采集器的有线通讯、无线通讯和独立数据显示三种工作方式。 | 只 | 1 | 580 | 340 | 580 | 340
6 | 高温传感器 | 测量范围：0℃~1200℃；分度：1℃；不锈钢探针，可测高温物体或火焰的温度，支持与采集器的有线通讯、无线通讯和独立数据显示三种工作方式 | 只 | 1 | 480 | 450 | 480 | 450
7 | 多量程电流传感器 | 测量范围：-2A~+2A；分度：0.01A 测量范围：-200mA~+200mA；分度：1mA 测量范围：-20mA ~+20mA；分度：0.1 mA 通过按钮切换量程。支持与采集器的有线通讯、无线通讯和独立数据显示三种工作方式 | 只 | 1 | 1400 | 1000 | 1400 | 1000
8 | 压强传感器A | 测量范围：0 kPa ~300 kPa；分度：0.1 kPa；可用于直接测量气体的绝对压强；支持与采集器的有线通讯、无线通讯和独立数据显示三种工作方式，配件：20ml注射器 | 只 | 2 | 1180 | 800 | 2360 | 1600
9 | pH传感器 | 测量范围：0~14；分度：0.01，支持与采集器的有线通讯、无线通讯和独立数据显示三种工作方式 | 只 | 1 | 880 | 700 | 880 | 700
10 | 电导率传感器 | 测量范围：0 mS/cm ~20mS/cm；分度：0.001 mS/cm，支持与采集器的有线通讯、无线通讯和独立数据显示三种工作方式 | 只 | 1 | 1080 | 800 | 1080 | 800
11 | ★色度传感器 | 量程：0~100%，分辨率：0.02%，自带液晶显示屏（一体化设计，外接屏幕无效），通过USB线直接连上计算机通讯并供电，无需外接数据采集器。▲投标时提供产品专利证书盖章复印件。 | 只 | 1 | 2800 | 2000 | 2800 | 2000
12 | 氧气传感器 | 测量范围：0～100％，分度：0.1％，支持与采集器的有线通讯、无线通讯和独立数据显示三种工作方式 | 只 | 2 | 2200 | 1500 | 4400 | 3000
13 | 二氧化碳传感器B | 测量范围：0 ppm～50000ppm，分度10 ppm，支持与采集器的有线通讯、无线通讯和独立数据显示三种工作方式 | 只 | 1 | 4450 | 3000 | 4450 | 3000
14 | 二氧化硫传感器 | 测量范围：0 ppm～20ppm，分度0.01 ppm，支持与采集器的有线通讯、无线通讯和独立数据显示三种工作方式 | 只 | 1 | 2750 | 1900 | 2750 | 1900
15 | 气态酒精传感器 | 测量范围：0mg/L~2mg/L；用于测量气态酒精含量，支持与采集器的有线通讯、无线通讯和独立数据显示三种工作方式 | 只 | 1 | 1080 | 1050 | 1080 | 1050
16 | 相对湿度传感器 | 测量范围：0～100%，分度0.1％，测量灵感件置于探管中，便于测量罐体的湿度值。支持与采集器的有线通讯、无线通讯和独立数据显示三种工作方式 | 只 | 1 | 700 | 680 | 700 | 680
17 | 心电图传感器 | 测量范围：-5mV ~+5mV，支持与采集器的有线通讯、无线通讯工作方式 | 只 | 1 | 2200 | 1800 | 2200 | 1800
18 | 呼吸率传感器 | 测量范围满足人体生理特征，支持与采集器的有线通讯、无线通讯工作方式 | 只 | 1 | 1380 | 1050 | 1380 | 1050
19 | 心率传感器 | 测量范围：0次~200次，可通过专用软件实时显示心率大小以及心电心率波形，支持与采集器的有线通讯、无线通讯工作方式 | 只 | 1 | 1250 | 1000 | 1250 | 1000
20 | 气液相密封实验器 | 与生物化学传感器密闭连接，可完成陆水生植物光合作用、种子萌发、呼吸作用、酶的特性等实验 | 套 | 1 | 300 | 220 | 300 | 220
21 | 袖珍生化密封实验器 | 与二气化碳传感器组合使用，研究植物叶片光合作用与呼吸作用时，二氧化碳含量的变化。 | 套 | 1 | 200 | 150 | 200 | 150
22 | 多向转接头 | 双向交叉，孔内径适应于标准铁架台 | 套 | 1 | 40 | 40 | 40 | 40
23 | DISlab V8.0 全国版软件包 | 1、提供丰富的预设实验模板，可直接做实验，也可新建自定义实验； 2、采用多活页夹显示、可预设曲线、仪表盘、数字等显示风格； 3、可以绘制数据趋势曲线，具有完整的统计和数据拟合功能；4、具有完善的数据处理功能，包括对数据进行差分、差商、求导、积分和平滑等； 5、可以对实验设置进行保存，生成实验模板；可以对实验结果进行保存，生成回放文件。★6鳄鱼夹物理仿真实验系统：含有188种组件和208个实验案例，通过内容丰富的组件库，让老师和学生快速任意自定义实验模型，并能够直接仿真电学、波、光学、力与运动、声学等物理实验结果，同时绘制图表来分析实验数据，也可用于分析验算试题。 | 套 | 1 | 0 | 0 | 0 | 0
合计 | [6 empty] | 32880 | 25080
C、生物数码互动实验室配置
序号 | 名称 | 规格参数 | 单位 | 数量 | 单价(元） |  | 总价(元）
[5 empty] | 送审价 | 审定价 | 送审价 | 审定价
1 | 教师用数码显微镜 | 310万像素，平场物镜, | 台 | 1 | 29500 | 24500 | 29500 | 24500
2 | 学生用数码显微镜 | 200万像素，平场物镜 | 台 | 28 | 18800 | 17500 | 526400 | 490000
3 | 网络版数码控制软件 | 数码互动实验室控制软件、多媒体课件 | 套 | 1 | 18000 | 18000 | 18000 | 18000
4 | 教师端图像处理软件 | 图象采集与处理、多功能分析、校准与测量、自动拚图 | 套 | 1 | 0 | 0 | 0 | 0
5 | 学生端图像处理软件 | 图象采集与处理、多功能分析、校准与测量 | 套 | 28 | 0 | 0 | 0 | 0
6 | 数字切片 | 可实现全图浏览、任意添加/隐藏标注、任意位置定位、无极倍率放大、连续浏览 | 套 | 1 | 12800 | 12000 | 12800 | 12000
7 | 教师用体视数码显微镜 | 320万像素 | 台 | 1 | 15800 | 15000 | 15800 | 15000
8 | 多功能显微镜 | 生物、体视、野外工作一体式显微镜 | 台 | 2 | 7000 | 6500 | 14000 | 13000
9 | 教师端电脑 | 英特尔I3-4170(CORE I3 3.7G 3M缓存)/MATX H81 PCI主板/1*4G DDRIII1600/500G 硬盘/SATA DVD光驱/集成千兆网卡/2G独立显卡/防水抗菌键盘/ 光电鼠标 / WIN7 HOME /三年有限保修及上门/教育应用/前2后4 USB接口,前置USB2.0接口分离放置，互不干涉/220V 180W电源 /20L机箱/19.5寸宽屏LCD | 台 | 2 | 4500 | 4000 | 9000 | 8000
10 | 学生端电脑（生物互动实验室用） | 英特尔G3260(Pentium dual-core 3.3G 3M缓存) /MATX H81 PCI主板/1*4G DDRIII1333/500G 硬盘/SATA DVD光驱/集成千兆网卡/集成显卡/防水抗菌键盘/ 光电鼠标 / WIN7 HOME /三年有限保修及上门/教育应用/前2后4 USB接口, 前置USB2.0接口分离放置，互不干涉/220V 180W电源//20L机箱/19.5寸宽屏LCD ★1、主机通过CCC认证、国家电磁兼容认证、整机防雷认证、环境标志产品认证、提供以上证书并加盖原厂印章；整机噪声声压级≤11.1dB的权威检测报告，； 2、原厂同品牌一键恢复操作系统（非Windows自带功能），可保留出厂备份和用户自定义备份3、三年有限保修及上门，原厂 400/800售后电话支持，第2自然日上门服务。投标产品生产厂商售后服务体系通过CCCS认证 | 台 | 28 | 3800 | 3600 | 106400 | 100800
11 | 一体电脑（物理数字化实验室用） | I3-4170(CORE I3 3.7G 3M缓存)/H81 主板/120W电源/ WiFi /1X4GDDRIII1333 内存 /集成显卡/主板集成千兆网卡/500G 硬盘/ SLIM RAMBO SATA//无摄像头/有内置Speaker /USB键盘 /光电鼠标/ WINDOWS 7 HOME/相框底座 /EDU /三年有限上门/HDMI接口/读卡器 /19.5"LCD ★1、主机通过CCC认证、国家电磁兼容认证、整机防雷认证、环境标志产品认证、提供以上证书并加盖原厂印章；整机噪声声压级≤11.1dB的权威检测报告，； 2、原厂同品牌一键恢复操作系统（非Windows自带功能），可保留出厂备份和用户自定义备份3、三年有限保修及上门，原厂 400/800售后电话支持，第2自然日上门服务。投标产品生产厂商售后服务体系通过CCCS认证 | 台 | 29 | 3800 | 3600 | 106400 | 104400
12 | 原子力显微镜 | 工作模式：轻敲（可选择模式：接触、相位、摩擦力、磁力或静电力）样品尺寸：Φ≤90mm，H≤20mm 最大扫描范围：横向20um，纵向2um 扫描分辨率：横向0.2nm，纵向0.05nm 扫描速率：0.6Hz~4.34H | 台 | 1 | 118000 | 110000 | 118000 | 110000
13 | 短焦投影仪 | 投影系统：DLP或LCD；亮度：≥3200ANSI★2、飞利浦长寿命灯泡，功率≥240W，光源寿命：标准4000小时，节能模式5500小时，自动模式7500小时。3、灯泡具有智能控制系统：通过机身的感光系统检测周围环境的亮度，根据环境亮度调节光源的亮度，可以很好地保护使用者的眼睛，同时可以更有效地节能（最高可节省70%的功率）。★4、具有NCE的色彩管理技术（自然色彩增益技术），投影画面色彩丰富亮丽。5、内置10W扬声器★6、 一米可投80寸画面，垂直 +/-40梯形较正，更便于安装 | 台 | 2 | 6500 | 5700 | 13000 | 11400
14 | 交互式电子白版 | ★ 1、DLP数码投影机,0.55 DMD芯片； 亮度≥3300流明（IS02118标准）； 标准分辨率： 1024*768；对比度：16000：1。（以上参数具备国家权威部门出具的检测报告）★2、飞利浦长寿命灯泡，功率≥240W，光源寿命：标准4000小时，节能模式5500小时，自动模式7500小时。3、灯泡具有智能控制系统：通过机身的感光系统检测周围环境的亮度，根据环境亮度调节光源的亮度，可以很好地保护使用者的眼睛，同时可以更有效地节能（最高可节省70%的功率）。★4、具有NCE的色彩管理技术（自然色彩增益技术），投影画面色彩丰富亮丽。5、内置10W扬声器 ★6、 一米可投80寸画面，垂直 +/-40梯形较正，更便于安装7、墙色修正,用户LOGO设置8、全环保包装无泡沫，具备供应商盖章产品实物照片。9、全金属密封光通道。10、整机待机状态功耗最低0.5W。11、顶部换灯模式，更方便吊装的机器进行光源更换； 12、防尘设计 全密封光通道，防尘设计，专业的“御尘”技术；13、接口: 1路独立VGA输入接口，1路HDMI全高清接口，1路RJ45网络接口，1路VIDEO输入接口，1路S-VIDEO输入接口，1路MINI音频输入接口；带RS-232,控制接口；1路独立VGA输出接口，1路USB B型接口;14、其它功能:直接快速开关机；自动识别输入信号，无需进行输入选择；内置立体声1 X 8W扬声器；支持19个国家语言菜单操作；双重防盗保护功能，可调协开机权限；强劲散热设计，强效吹除机内积热；NCE自然无双彩增强技术；智能控制灯泡系统；支持蓝光3D技术；减噪设计,工作状态29分贝。 | 台 | 2 | 2850 | 2600 | 5700 | 5200
15 | 推拉式复合绿板 | 尺寸：整体尺寸：4000*1300mm；可根据实际需要调整。面板：优质树脂烤漆板面，厚度≥0.30mm，板面经过双面双涂处理，书写流畅，易写易擦夹层：超高密度泡沫板夹层，厚度≥25mm，密度20kg/m3，泡沫板经过双面双砂处理，防潮不变形。底板：优质镀锌钢板底板，厚度≥0.2mm，钝化处理，防锈防潮边框：绿板边框：采用壁厚1.2mm高档电泳香槟铝型材。耐腐蚀、耐磨性达到GB5237-2008标准 保护角： 四角采用ABS工程防爆塑料，模具一次成型，抗冲击力强 外框：采用113×70mm特制高档电泳香槟铝型材，壁厚≥1.2mm，耐腐蚀、耐磨性达到GB5237-2008标准， 其他：移动绿板的上方与下方安装四组滑轮，使其能在外滑轨中左右滑动。配有粉笔盒，隐形安装，正面无可见安装件，整体结构扣接牢固，无任何安全隐患 | 台 | 2 | 1300 | 1200 | 2600 | 2400
16 | 多媒体教学终端 | 1，腔体尺寸；宽度280mm*高度1270mm*厚度70mm，可安装环保书写板旁边★2，结构；单侧腔体，冷轧钢板材质；分段式模块设计，方便从正面拆开维护。,3，功放音响；一体化立体声音响，功放输出功率2*20W，喇叭6-8欧，电压可高至15V。4，计算机部分；CPU：Intel 双核、I3; 4G内存；硬盘：500G硬盘)主板：H61芯片组（盈通）；集成声卡、显卡、网卡接入模块；Windows操作系统；配备无线鼠标、键盘。★5，顶部接口；USB2.0*2个；信号输入VGA*1；信号输出VGA*1；投影机控制RS232*1;网络接口RJ45*1；HDMI*1、可扩展音频或电视棒接口等。★6，中控系统；便于集中操作的轻按薄膜式开关机键，包括：音量控制键（音量＋、音量－、静音）；信号切换（内置电脑，外置电脑）；系统开关（支持单开投影机，单开计算机，一键开关机三种模式），系统重启；各种指示灯（PC、VGA、AV）；数位显示灯；USB2.0*2接口，话筒接口；预存18组（最多可扩展到99组）投影机控制码方便用户使用。7，话筒输入；配套2.4G多功能无线麦克风（麦克风带激光教鞭，PPT翻页功能），抗干扰能力强；远程控制, 8，实物展台部分；铝合金外壳；COMS成像芯片，1/3感光器，500万像素，传输30帧； 800TV线，1千6百万色全彩色；顶部led补光灯，可手动开关；操作软件界面简洁，可智能连拍，有画中画功能，支持录像；可选变焦镜头。金属扣翻盖，方面打开，节省空间。展示平台采用气动螺丝固定，稳固最大可受力20KG。可以实现和电子白板的互动性标注功能★9，智能刷卡锁；电子刷卡一键锁定控制/开启控制面板系统电源，防止功能按钮误操作，防止学生自行打开系统电源；中控控制面板采用PVC薄膜材料，防尘，防水企业和产品 | 台 | 2 | 5800 | 5500 | 11600 | 11000
17 | 音箱 | 15瓦无源音箱 | 台 | 2 | 480 | 450 | 960 | 900
合计 | [6 empty] | 1026160 | 926600
D、物理探究实验室实验台及装修
序号 | 名称 | 规格参数 | 单位 | 数量 | 单价(元） |  | 总价(元）
[5 empty] | 送审价 | 审定价 | 送审价 | 审定价
1 | 物理教师演讲台 | ★2800×750×900，▲台面：一体化台面，采用12.7mm厚抗微生物板制成的实芯理化板台面，（边缘用相应的台面板双层加厚至25.4mm，使用CNC电脑数控机修边开孔等加工工艺），符合人体工学设计；表面具备合理的耐酸碱性能、耐冲击、韧性强等特点。经后成型机一次性加工成型，表面光滑、不变形、平整，配优质ABS连接件组装，牢固可靠，台面材料：参与投标的厂家必须提供台面材料生产厂家针对本项目所开具的投标授权书。为保证台面材料质量以及从环保角度保障实验室人员健康，台面材料必须符合以下技术参数及要求： 1）需提供符合国家标准检测的理化性能及抗菌检验报告。 2）材质要求：产品表面采用进口EBC (电子束固化技术) 抗微生物专用膜，经高温高压后生产之实芯板材，竞标时需提供电子束固化技术证明； 3）抗菌性能要求：必须通过以下7种细菌的抗菌活度性能效果测试：耐甲氧西林金黄色葡萄球菌、金黄色葡萄球菌、肺炎克雷伯氏菌、粪链球菌、猪霍乱沙门氏菌、白色念珠菌、大肠杆菌，测试方法为JIS Z 2801:2010，参与竞标的厂家需提供相应检测报告； 4）抗酸碱性能：符合国家化学建筑材料测试中心标准检测要求，按照GB/T17657-1999“人造板及饰面人造板理化性能试验方法”（4.36表面耐污染性能测定方法1中室温24h测试条件）进行检验，板材正反两面检验结果无明显变化； 5）物理性能：吸水率（23℃,2h）、吸水率（23℃,24h）、吸水率（23℃,72h）、表面耐干热性能、洛氏硬度（M）、表面耐香烟灼烧、耐沸水性能、表面耐磨性能/抗刻划（5N）、弯曲强度、弯曲弹性模量（符合相应的ASTM及国家标准检测要求GB/T 17657-1999）；抗指印（在触摸后经表观检测，表面不留指痕印）；抗反光（表面在目视下呈现不反光效果，经测光仪检测值在<5度）； 6）环保性能：符合国家化学建筑材料测试中心标准检测要求，按照GB18580-2001及GB18586-2001标准进行测定，检测结果需符合以下技术指标：甲醛释放量≤1.5；重金属mg/m2检验：可溶性铅≤4.2；可溶性镉未检出；可溶性汞≤5.9。 ▲台身结构：“铝木框架结构”，正面立柱：模具成型专用铝镁合金61.8*69.5mm，背面立柱：模具成型专用铝镁合金49.5*61.3mm，厚度为1.6 mm以上，外层20条波纹加固，波纹槽间距1 mm；镶板槽深6 mm、宽16 mm，板槽与立柱连接面设计成90度，连接件为厚度为2.0 mm以上合金连接件，；表面采用环氧树脂粉末喷涂，防腐耐用美观实用。横梁：模具成型专用铝镁合金外径33.2*40.2mm，表面采用环氧树脂粉末喷涂，防腐耐用美观实用；预留有储藏柜、电源总控台、多媒体位置等；台身主体背板及吊板采用E1级16mm厚优质中纤板双贴面三聚氰胺板，并借以有限的空间做最大的实验使用面积为基点，所带柜门均安装一钥通开锁，既防盗又方便管理；所有板材外露端面采用高质量PVC封边条，利用机械封边机配以热溶胶高温封边，高密封性不吸水、不膨胀，外型美观、经久耐用。 脚垫：采用进口ABS耐蚀注塑专用垫，可隐蔽固定，并且可以有效防潮，延长设备寿命。 ▲投标时投标人必须提供本产品市级或以上质量监督检验中心检测报告（2015年出具）。 | 张 | 1 | 3000 | 2800 | 3000 | 2800
2 | 物理学生实验桌 | 尺寸：★1900×1200×780(6人/张)▲台面：一体化台面，采用12.7mm厚抗微生物板制成的实芯理化板台面，（边缘用相应的台面板双层加厚至25.4mm，使用CNC电脑数控机修边开孔等加工工艺），符合人体工学设计；表面具备合理的耐酸碱性能、耐冲击、韧性强等特点。经后成型机一次性加工成型，表面光滑、不变形、平整，配优质ABS连接件组装，牢固可靠，台面材料：参与投标的厂家必须提供台面材料生产厂家针对本项目所开具的投标授权书。为保证台面材料质量以及从环保角度保障实验室人员健康，台面材料必须符合以下技术参数及要求： 1）需提供符合国家标准检测的理化性能及抗菌检验报告。 2）材质要求：产品表面采用进口EBC (电子束固化技术) 抗微生物专用膜，经高温高压后生产之实芯板材，竞标时需提供电子束固化技术证明； 3）抗菌性能要求：必须通过以下7种细菌的抗菌活度性能效果测试：耐甲氧西林金黄色葡萄球菌、金黄色葡萄球菌、肺炎克雷伯氏菌、粪链球菌、猪霍乱沙门氏菌、白色念珠菌、大肠杆菌，测试方法为JIS Z 2801:2010，参与竞标的厂家需提供相应检测报告； 4）抗酸碱性能：符合国家化学建筑材料测试中心标准检测要求，按照GB/T17657-1999“人造板及饰面人造板理化性能试验方法”（4.36表面耐污染性能测定方法1中室温24h测试条件）进行检验，板材正反两面检验结果无明显变化； 5）物理性能：吸水率（23℃,2h）、吸水率（23℃,24h）、吸水率（23℃,72h）、表面耐干热性能、洛氏硬度（M）、表面耐香烟灼烧、耐沸水性能、表面耐磨性能/抗刻划（5N）、弯曲强度、弯曲弹性模量（符合相应的ASTM及国家标准检测要求GB/T 17657-1999）；抗指印（在触摸后经表观检测，表面不留指痕印）；抗反光（表面在目视下呈现不反光效果，经测光仪检测值在<5度）；6）环保性能：符合国家化学建筑材料测试中心标准检测要求，按照GB18580-2001及GB18586-2001标准进行测定，检测结果需符合以下技术指标：甲醛释放量≤1.5；重金属mg/m2检验：可溶性铅≤4.2；可溶性镉未检出；可溶性汞≤5.9。 ▲台身结构：“铝木框架结构”，正面立柱：模具成型专用铝镁合金61.8*69.5mm，背面立柱：模具成型专用铝镁合金49.5*61.3mm，厚度为1.6 mm以上，外层20条波纹加固，波纹槽间距1 mm；镶板槽深6 mm、宽16 mm，板槽与立柱连接面设计成90度，连接件为厚度为2.0 mm以上合金连接件，；表面采用环氧树脂粉末喷涂，防腐耐用美观实用。横梁：模具成型专用铝镁合金外径33.2*40.2mm，表面采用环氧树脂粉末喷涂，防腐耐用美观实用；背板侧板及吊板采用16mm厚优质双贴面三聚氰胺板，其截面由PVC封边带用封边机高温热熔胶封边.一边设有一个电脑位及学生实验电源。 脚垫：采用钢塑模具可调脚垫，可有效防潮。 ▲投标时投标人必须提供本产品市级或以上质量监督检验中心检测报告（2015年出具）。 | 张 | 9 | 3000 | 2800 | 27000 | 25200
3 | 物理实验室主控电源（高低压主控） | 教师电源配置在主控台抽屉里，设有： 1、教师安全总电源：配有漏电自动保护装置、工作指示灯、220V交流输出插座。2、直流稳压电源：1.5V～30V连续可调，额定电流6A，具有过流保护、过载保护等功能。功能齐全、操作简便、安全。3、教师在讲台上可任意控制全室学生电源。 | 套 | 1 | 1800 | 1800 | 1800 | 1800
4 | 学生终端电源 | 1.AC220V交流电源输出插座； 2、带有防尘保护盖； 3、直流稳压电源：2V-30V连续可调，额定电流≥1A（短路、过载自动保护，手动复位）； 4、电源系统符合JY/T0374-2004《教学实验室设备 电源系统》标准。 | 套 | 28 | 105 | 100 | 2940 | 2800
5 | 学生实验凳 | φ300 *450H ABS凳面，凳脚采用1.5mm无痕钢管，四脚，中间用十字架加固，焊接牢固，ABS凳面和凳脚之间用螺钉固定，并点焊使螺母不能转动。 | 张 | 56 | 40 | 40 | 2240 | 2240
6 | 设备安装调试 | 含桌凳、电源布线等相关设备设施的安装，设备调试完毕符合中国教育装备行业相关标准。 | 室 | 1 | 3500 | 3500 | 3500 | 3500
7 | 网络布线 | 全室网络布线 | 室 | 1 | 3000 | 3000 | 3000 | 3000
8 | 塑胶地板 |  | 室 | 1 | 18000 | 16000 | 18000 | 16000
9 | 生物教师演讲台 | 尺寸：2800×750×900，▲台面：一体化台面，采用12.7mm厚抗微生物板制成的实芯理化板台面，（边缘用相应的台面板双层加厚至25.4mm，使用CNC电脑数控机修边开孔等加工工艺），符合人体工学设计；表面具备合理的耐酸碱性能、耐冲击、韧性强等特点。经后成型机一次性加工成型，表面光滑、不变形、平整，配优质ABS连接件组装，牢固可靠，台面材料：参与投标的厂家必须提供台面材料生产厂家针对本项目所开具的投标授权书。为保证台面材料质量以及从环保角度保障实验室人员健康，台面材料必须符合以下技术参数及要求： 1）需提供符合国家标准检测的理化性能及抗菌检验报告。 2）材质要求：产品表面采用进口EBC (电子束固化技术) 抗微生物专用膜，经高温高压后生产之实芯板材，竞标时需提供电子束固化技术证明； 3）抗菌性能要求：必须通过以下7种细菌的抗菌活度性能效果测试：耐甲氧西林金黄色葡萄球菌、金黄色葡萄球菌、肺炎克雷伯氏菌、粪链球菌、猪霍乱沙门氏菌、白色念珠菌、大肠杆菌，测试方法为JIS Z 2801:2010，参与竞标的厂家需提供相应检测报告； 4）抗酸碱性能：符合国家化学建筑材料测试中心标准检测要求，按照GB/T17657-1999“人造板及饰面人造板理化性能试验方法”（4.36表面耐污染性能测定方法1中室温24h测试条件）进行检验，板材正反两面检验结果无明显变化； 5）物理性能：吸水率（23℃,2h）、吸水率（23℃,24h）、吸水率（23℃,72h）、表面耐干热性能、洛氏硬度（M）、表面耐香烟灼烧、耐沸水性能、表面耐磨性能/抗刻划（5N）、弯曲强度、弯曲弹性模量（符合相应的ASTM及国家标准检测要求GB/T 17657-1999）；抗指印（在触摸后经表观检测，表面不留指痕印）；抗反光（表面在目视下呈现不反光效果，经测光仪检测值在<5度）； 6）环保性能：符合国家化学建筑材料测试中心标准检测要求，按照GB18580-2001及GB18586-2001标准进行测定，检测结果需符合以下技术指标：甲醛释放量≤1.5；重金属mg/m2检验：可溶性铅≤4.2；可溶性镉未检出；可溶性汞≤5.9。 ▲台身结构：“铝木框架结构”，正面立柱：模具成型专用铝镁合金61.8*69.5mm，背面立柱：模具成型专用铝镁合金49.5*61.3mm，厚度为1.6 mm以上，外层20条波纹加固，波纹槽间距1 mm；镶板槽深6 mm、宽16 mm，板槽与立柱连接面设计成90度，连接件为厚度为2.0 mm以上合金连接件，；表面采用环氧树脂粉末喷涂，防腐耐用美观实用。横梁：模具成型专用铝镁合金外径33.2*40.2mm，表面采用环氧树脂粉末喷涂，防腐耐用美观实用；预留有储藏柜、电源总控台、多媒体位置等；台身主体背板及吊板采用E1级16mm厚优质中纤板双贴面三聚氰胺板，并借以有限的空间做最大的实验使用面积为基点，所带柜门均安装一钥通开锁，既防盗又方便管理；所有板材外露端面采用高质量PVC封边条，利用机械封边机配以热溶胶高温封边，高密封性不吸水、不膨胀，外型美观、经久耐用。 脚垫：采用进口ABS耐蚀注塑专用垫，可隐蔽固定，并且可以有效防潮，延长设备寿命。 ▲投标时投标人必须提供本产品市级或以上质量监督检验中心检测报告（2015年出具）。 | 张 | 1 | 3000 | 2800 | 3000 | 2800
10 | 生物学生实验桌 | 尺寸：★1300×1200×780（4人/张）★结 构：每台为4座，高级塑木结构，注重人性化设计。采用一体化台面，探究台为双面设计，双面均设有存放传感器及数字采集器的抽屉及开门式储藏柜，均采用开门式设计，并可上锁，所有台共用同一把锁匙。台两侧设有实验分析专用区，且设有活动键盘抽屉及主机存放柜▲台面：一体化台面，采用12.7mm厚抗微生物板制成的实芯理化板台面，（边缘用相应的台面板双层加厚至25.4mm，使用CNC电脑数控机修边开孔等加工工艺），符合人体工学设计；表面具备合理的耐酸碱性能、耐冲击、韧性强等特点。经后成型机一次性加工成型，表面光滑、不变形、平整，配优质ABS连接件组装，牢固可靠，台面材料：参与投标的厂家必须提供台面材料生产厂家针对本项目所开具的投标授权书。为保证台面材料质量以及从环保角度保障实验室人员健康，台面材料必须符合以下技术参数及要求： 1）需提供符合国家标准检测的理化性能及抗菌检验报告。 2）材质要求：产品表面采用进口EBC (电子束固化技术) 抗微生物专用膜，经高温高压后生产之实芯板材，竞标时需提供电子束固化技术证明； 3）抗菌性能要求：必须通过以下7种细菌的抗菌活度性能效果测试：耐甲氧西林金黄色葡萄球菌、金黄色葡萄球菌、肺炎克雷伯氏菌、粪链球菌、猪霍乱沙门氏菌、白色念珠菌、大肠杆菌，测试方法为JIS Z 2801:2010，参与竞标的厂家需提供相应检测报告； 4）抗酸碱性能：符合国家化学建筑材料测试中心标准检测要求，按照GB/T17657-1999“人造板及饰面人造板理化性能试验方法”（4.36表面耐污染性能测定方法1中室温24h测试条件）进行检验，板材正反两面检验结果无明显变化； 5）物理性能：吸水率（23℃,2h）、吸水率（23℃,24h）、吸水率（23℃,72h）、表面耐干热性能、洛氏硬度（M）、表面耐香烟灼烧、耐沸水性能、表面耐磨性能/抗刻划（5N）、弯曲强度、弯曲弹性模量（符合相应的ASTM及国家标准检测要求GB/T 17657-1999）；抗指印（在触摸后经表观检测，表面不留指痕印）；抗反光（表面在目视下呈现不反光效果，经测光仪检测值在<5度）；6）环保性能：符合国家化学建筑材料测试中心标准检测要求，按照GB18580-2001及GB18586-2001标准进行测定，检测结果需符合以下技术指标：甲醛释放量≤1.5；重金属mg/m2检验：可溶性铅≤4.2；可溶性镉未检出；可溶性汞≤5.9。 ▲台身结构：“铝木框架结构”，正面立柱：模具成型专用铝镁合金61.8*69.5mm，背面立柱：模具成型专用铝镁合金49.5*61.3mm，厚度为1.6 mm以上，外层20条波纹加固，波纹槽间距1 mm；镶板槽深6 mm、宽16 mm，板槽与立柱连接面设计成90度，连接件为厚度为2.0 mm以上合金连接件，；表面采用环氧树脂粉末喷涂，防腐耐用美观实用。横梁：模具成型专用铝镁合金外径33.2*40.2mm，表面采用环氧树脂粉末喷涂，防腐耐用美观实用；背板侧板及吊板采用16mm厚优质双贴面三聚氰胺板，其截面由PVC封边带用封边机高温热熔胶封边.一边设有一个电脑位及学生实验电源。 脚垫：采用钢塑模具可调脚垫，可有效防潮。 | 张 | 14 | 2300 | 2100 | 32200 | 29400
11 | 生物实验室主控电源（高低压电源主控） | 教师电源配置在主控台抽屉里，特点：按教育部最新标准制作，有过载过流保护，安全方便规范 1、漏电保护开关、工作指示灯； 2、控制面板带有学生AC220V交流输出插座的继电器控制开关，可控制学生AC220V交流输出插座电源的通断； 3、低压交流电源：2V-18V可调（每2V一档），额定电流≥8A，18V-30V可调（每4V一档），额定电流≥4A（短路、过载自动保护、手动复位）； 4、直流稳压电源：1.5V-18V连续可调，额定电流≥ 6A，18V-30V连续可调，额定电流≥3A（短路、过载自动保护，自动复位）； 5、直流大电流输出：9V/40A,时限8秒自动关断； 6、学生供电控制电源：由教师分组控制学生实验台交流220V； 7、电源系统符合JY/T0374-2004《教学实验室设备 电源系统》标准。 | 套 | 1 | 2800 | 2600 | 2800 | 2600
12 | 学生终端电源 | 220V六孔插座，带安全门。符合国家相关标准。 | 套 | 28 | 25 | 25 | 700 | 700
13 | 学生实验凳 | φ300 *450H ABS凳面，凳脚采用1.5mm无痕钢管，四脚，中间用十字架加固，焊接牢固，ABS凳面和凳脚之间用螺钉固定，并点焊使螺母不能转动。 | 张 | 56 | 40 | 40 | 2240 | 2240
14 | 化验水糟(含教师) | 规格：380mm×270 mm×180m实验室专用水盆，高分子PP材质，模具成型，耐强酸、碱腐蚀，抑菌，易清洁，平整不变形。配套高分子PP下水器、滤片、阻水盖、PP去水提笼，可防止杂物堵塞管道。 | 副 | 15 | 80 | 80 | 1200 | 1200
15 | 三联水嘴 | 纯铜质、鹅颈型，耐酸碱、耐有机溶剂。 | 副 | 15 | 120 | 120 | 1800 | 1800
16 | 设备安装调试 | 含桌凳、电源布线、给排水、通风系统等相关设备设施的安装，设备调试完毕符合中国教育装备行业相关标准。 | 室 | 1 | 4500 | 4500 | 4500 | 4500
17 | 网络布线 | 全室网络布线 | 室 | 1 | 3000 | 3000 | 3000 | 3000
18 | 塑胶地板 |  | 室 | 1 | 18000 | 16000 | 18000 | 16000
合计 | [6 empty] | 128750 | 121580

## 数字文化馆
1、机房设备中心
序号 | 硬件类型 | 参数项 | 参数要求 | 数量 | 单价(元） |  | 总价(元）
[5 empty] | 送审价 | 审定价 | 送审价 | 审定价
1 | 服务器 | 品牌 | 国产品牌，与管理服务器为同一品牌 | 2 | 123000 | 108000 | 246000 | 216000
★投标机型在spec网站上发布测试报告,并提供相应测试报告
|  | 外观 | 4U机架式，可支持导轨及理线架，可在线维护
|  | 处理器 | Intel Xeon E7-4800 v2系列处理器
处理器配置数量：4个
主频:≥1.9GHz，≥6核，L3缓存≥12MB
|  | 内存 | 内存类型：ECC DDR3 1333MHz或者1600MHz RDIMM
内存插槽 最大支持 96个
内存配置容量：≥128GB
要求支持SDDC、双设备数据更正DDDC、内存镜像、内存冗余位校验ECC校验，内存热备技术
|  | 存储 | 内置硬盘类型：热插拔SAS/SATA/SSD硬盘
内置硬盘配置容量数目：≥4块，单块要求≥2T,≥7.2Krpm
★硬盘扩展能力：
可扩展≥23个热插拔2.5寸硬盘槽位
配置磁盘阵列卡，缓存≥1G，可支持2G，支持RAID 0/1/10/5，且支持超级电容
|  | 集成网口 | 4个GE网口
|  | I/O扩展 | ★PCI-E I/O插槽总数：≥16个；
★支持免开箱热插拔PCI-E I/O插槽；
最大可支持4块双槽位GPU卡；
|  | 产品资质 | ★通过能源之星认证(全球),提供证书证明
★中国环境标志产品认证证书（中国）,提供证书证明
★投标厂商需提供中国质量认证中心（CQC）颁发的CCC现场检测实验室证书
★具备权威机构颁发的ISO28000体系证书,提供证书证明
|  | 节能 | ★提供铂金超高效率电源，效率≥94%，提供80plus认证证书
|  | 集成显卡 | 标配集成显卡
|  | 光驱 | 配置内置DVD驱动器
|  | 电源 | 满配冗余热插拔电源
支持-48V直流电源
支持高压直流电源
冗余配置下，电源可支持额定输出功率≥2000W
|  | 风扇 | 满配冗余对旋风扇,支持单风扇失效
前置系统风扇，支持免开箱维护
|  | 环境温度 | ★5-40度
|  | 可管理性 | ★可管理和维护性:
1. 集成系统管理处理器支持：自动服务器重启、风扇监视和控制、电源监控、温度监控、启动/关闭、按序重启、本地固件更新、错误日志，可通过可视化工具提供系统未来状况的可视显示；
2.具有图形管理界面及其他高级管理功能；3.配置独立的远程管理控制端口，支持远程监控图形界面, 可实现与操作系统无关的远程对服务器的完全控制，包括远程的开机、关机、重启、虚拟软驱、虚拟光驱等操作
★提供软件著作权登记证书
支持BIOS中文界面
支持黑匣子功能
支持最后一屏功能
|  | 可靠性 | 电源、风扇、硬盘、PCI-E卡可实现热插拔；
|  | 售后服务 | 要求提供实际生产厂商三年硬件维保服务，提供原厂售后服务承诺函
|  | 兼容性 | Windows 2012 R2
SLES 11.3
RHEL 6U5 RHEL 7.0
Windows 2012 R2 Hyper-V
Vmware 5.5
Citrix 6.2
2 | 交换机 | 交换容量 | 交换容量≥590Gbps | 1 | 8000 | 7500 | 8000 | 7500
|  | 转发性能 | 转发性能≥165Mpps
|  | 电源风扇 | 支持电源冗余配置
支持风扇冗余配置
|  | 硬件尺寸要求 | 设备为1U盒式设备,满足标准机柜要求。
|  | 端口类型 | 丰富的端口组合：
28个10/100/1000Base-T以太网端口,4个复用的千兆Combo SFP，4个千兆SFP
支持扩展插卡，支持万兆端口扩展，支持万兆电口扩展
支持USB接口
实际配置
28个千兆端口
4个复用千兆Combo口
4个千兆上行端口
|  | 链路层与接口功能 | 支持端口聚合，每个聚合组至少8个端口；
支持跨设备链路聚合。
|  | 二层功能 | 遵循IEEE 802.1d标准
支持64K MAC地址容量,提供官网链接证明
支持MAC地址自动学习和老化
支持静态、动态、黑洞MAC表项
支持源MAC地址过滤
支持Jumbo≥12K。
支持4K个VLAN
支持Guest VLAN、Voice VLAN
支持GVRP协议
★支持MUX VLAN功能或类似技术,提供官网链接证明
支持基于MAC/协议/IP子网/策略/端口的VLAN
支持1:1和N:1 VLAN Mapping功能
支持协议透明VLAN
支持RRPP环型拓扑和RRPP多实例
支持SmartLink树型拓朴和SmartLink多实例，提供主备链路的毫秒级保护
支持STP(IEEE 802.1d)，RSTP(IEEE 802.1w)和MSTP(IEEE 802.1s)协议
支持BPDU保护、根保护和环回保护
支持BPDU Tunnel
|  | 三层功能 | 路由表≥16000；
支持静态路由、RIPv1/2、RIPng、OSPF、OSPFv3、IS-IS、IS-ISv6、BGP、BGP4+、ECMP、路由策略
支持ND（Neighbor Discovery）
支持PMTU
支持IPv6 Ping、IPv6 Tracert、IPv6 Telnet
支持6to4、ISATAP、手动配置tunnel
支持基于源IPv6地址、目的IPv6地址、四层端口、协议类型等ACL
支持MLD v1/v2 snooping（Multicast Listener Discovery snooping）
|  | 组播 | 三层组播组数≥2048 ；
支持IGMP v1/v2/v3 Snooping和快速离开机制
支持VLAN内组播转发和组播多VLAN复制
支持捆绑端口的组播负载分担
支持可控组播
支持基于端口的组播流量统计
支持IGMP v1/v2/v3、PIM-SM、PIM-DM、PIM-SSM
支持MSDP
|  | 镜像功能 | 支持多个物理端口的流量镜像到一个端口；
支持流镜像；
支持远程端口镜像（RSPAN）。
|  | QoS | 支持对端口入方向、出方向进行速率限制
支持报文重定向
支持基于端口的流量监管，支持双速三色CAR功能
每端口支持8个队列
支持WRR、DRR、SP、WRR＋SP、DRR+ SP队列调度算法
支持WRED
支持报文的802.1p和DSCP优先级重新标记
支持L2（Layer 2）~L4（Layer 4）包过滤功能，提供基于源MAC地址、目的MAC地址、源IP地址、目的IP地址、TCP/UDP协议源/目的端口号、协议、VLAN的包过滤功能
支持基于队列限速和端口整形功能
支持4:4端口镜像
|  | 安全功能 | 用户分级管理和口令保护
支持防止DOS、ARP攻击功能、ICMP防攻击
支持IP、MAC、端口、VLAN的组合绑定
支持端口隔离、端口安全、Sticky MAC
支持MFF
支持黑洞MAC地址
支持MAC地址学习数目限制
支持IEEE 802.1x认证，支持单端口最大用户数限制
支持AAA认证，支持Radius、HWTACACS等多种方式
支持NAC功能
支持SSH V2.0
支持HTTPS
支持CPU保护功能
支持黑名单和白名单
|  | 可靠性 | 支持G.8032开放环或SEP、REP半环协议,可与其他厂商设备混合组网，要求倒换时间≤50ms
支持以太网OAM 802.3ah和802.1ag
支持 ITU-Y.1731
支持 BFD for BGP/IS-IS/OSPF/静态路由
|  | 虚拟化 | 支持纵向虚拟化技术，可以使原来“小型核心/汇聚+接入交换机+AP”的网络架构，虚拟化为一台设备进行管理, 支持横向虚拟化，纵向虚拟化可与横向虚拟化同时工作
|  | 管理协议 | 支持智能堆叠iStack
支持虚拟电缆检测(Virtual Cable Test)
支持SNMPv1/v2/v3
支持RMON/RMON2
支持网管系统、支持WEB网管特性
支持系统日志、分级告警
支持sFlow
支持带外管理以太网口。
|  | 功耗 | 设备功耗≤75W
|  | 设备维护 | 支持自动配置
支持批量升级；
支持NAP远程开局。
|  | 售后服务 | ★提供三年原厂售后服务，提供原厂售后服务承诺函
3 | 防火墙 | 综合指标 | 具备一体化防护功能；应用识别与管控；入侵防御与Web防护；防病毒；数据防泄漏；带宽管理与Qos优化；VPN加密；智能管理等功能 | 1 | 40000 | 32000 | 40000 | 32000
4 | 机柜 | 综合指标 | 42U机柜，符合ANSI/EIA RS-310-D、IEC297-2、DIN41491;PART1、DIN41494;PART7、GB/T3047.2-92标准;兼容ETSI标准 | 1 | 6000 | 4000 | 6000 | 4000
2、信息化场馆建设
序号 | 展项名称 | 类别 | 设备名称 | 备注 | 数量 | 单价(元） |  | 总价(元）
[6 empty] | 送审价 | 审定价 | 送审价 | 审定价
1 | 非遗展示区 | 硬件设备 | 工程专显设备 | 尺寸 1071(W)×648 (H)×73 (D)mm 分辨率 1920×1080 激活显示面积 1209.6(H)X 680.4(V) 亮度：350cd 低亮 色饱和度 97% 对比度 3500:01:00 显示颜色 8bit – 16.7M 观看视角 178度 | 1 | 15000 | 11000 | 15000 | 11000
|  |  | 全息工程机 | 定制工程机，i7 4790/GTX960 8G/128G固态/2G独显双卡PCI插槽。工业专显及全息接口 | 1 | 8000 | 7000 | 8000 | 7000
|  |  | 全息结构膜 | 全息结构膜 | 1 | 900 | 600 | 900 | 600
|  |  | 结构柜体 | 要求烤漆技术工艺 特殊结构及散热系统 | 1 | 10000 | 8000 | 10000 | 8000
[8 empty] | 33900 | 26600
2 | 演播厅 | 硬件设备 | 高清摄像机 | 传感器类型 3MOS 传感器尺寸 1/4.7英寸 取景器 0.61 cm (0.24 英寸) 宽屏寻像器 ( 大约 263 K 点 遥控功能 直径2.5 mm, 超级微型接口 x 1 ( 变焦, REC S/S) 直径3.5 mm, 微型接口 x 1 ( 聚焦, IRIS) 防抖功能 光学 ( 混合光学图像稳定器, 主动模式) 录音系统 XLR 输入和其他专业音频功能 摄影灯或闪光灯 可外加摄像灯 快门 1/25 秒 至 1/2000 秒 ( 自动慢快门开) 1/50 秒 至 1/2000 秒 ( 自动慢快门关) 50i/50p/25p 动态图像拍摄时, 手动模式 对焦 自动/手动 辅助对焦 辅助聚焦（红色聚焦）按钮通过在 LCD 显示屏上以红色勾勒物体边缘 的方式显示所拍摄的物体何时处于 焦点中。 图像记录 符合JPEG( 基于摄像机文件系统的设计标准, 基于 Exif 2.2 标准) 视频记录 MPEG-4 AVC/H.264 | 1 | 25000 | 22000 | 25000 | 22000
|  |  | 调音台 | 六路调音，为四进三出的切换台，SE-700为轻量设计，一件式的切换台，并具有HD-SDIx2，HDMIx2的输入 | 1 | 2500 | 2100 | 2500 | 2100
|  |  | 音响系统 | 一套 包含 公放，监听等 声道 2.0 类型 多媒体音箱 理论功率 10-80W 阻抗 4Ω 信噪比 >75dB 灵敏度 85db 频响范围 62Hz-20kHz 防磁功能 支持 音箱控制 旋钮 扬声器单元 5寸低音单元，20mm丝膜高音 低音调节 支持 线控功能 不支持 接口 莲花头接口 | 1 | 8000 | 7000 | 8000 | 7000
|  |  | 话筒设备 | 一套 包含手持 无线 天鹅等 灵敏度-80dB M 频率范围60-15000Hz 产品声道单频道 产品阻抗100欧姆 信噪比>80dB 带云台脚架 | 1 | 2000 | 2000 | 2000 | 2000
|  |  | 抠像蓝箱 | 玻璃钢材质 高强度 不变型 防火 要求阻燃 防变形 | 1 | 18000 | 18000 | 18000 | 18000
|  |  | 视频转换器 | 国产4入4出视频转换器以上 | 1 | 2000 | 1400 | 2000 | 1400
|  |  | 飞线编辑系统 | Intel 酷睿 i7 四核 主频 3.4GHZ， 16G DDR3 SDRAM，NV 750专业显卡，SSD 128G系统硬盘， SATA 4T素材硬盘，刻录机， 24寸高分辨率液晶显示器，>Windows7位操作系统； 4U工控专用工作站机箱；木质音箱，专用彩色标识剪辑键盘、光电鼠标，系统光盘、全中文使用手册、系统保修卡； 视音频输入/输出接口：4K SDI，耳机监听（可调节音量）；基于硬件的下变换功能，支持高、标清同时输出； ★具备唱词拍打功能；★3维照相机推、拉、摇、移关键帧特技，制作全景特技效果；★提供厂家售后保障承诺书 源码编辑多种视频格式，包括: SONY XDCAM, Panasonic P2, Ikegami GF, RED, Canon XF 和 EOS 电影格式；当前最快的AVCHD编辑速度，可做到3层以上实时编辑；多达16机位的多机位编辑能力，并可实时进行视频输出；增强的MPEG和264/AVC编解码能力（可对4K XAVC进行快速编码）,支持更快的4K H.264回放；基于第四代Intel酷睿架构的优化，支持Intel Quick Sync Video极速264输出（用于蓝光刻录）； 64位本地处理，快速处理海量静态图像文件（JPG, TGA, DPX等），提供更流畅的实时编辑； 支持代理模式，增强PC处理能力，提高工作效率； 灵活的用户界面，包括：无限的视频、音频、字幕和图文轨道，； 支持3D立体编辑、内置图像稳定器，并可从时间线上直接刻录蓝光、DVD；★多达50余种的GPU加速特效，真三维卷页、水波纹、碎裂、镜头光晕、孔洞等无限自定义划像效果；多种绚丽光效特技（光晕、条纹光效、扫光、体积光、图像光效）；全部特效均可制作关键帧动画；支持加速、减速、Erase In/out关键帧数值变化曲线； | 1 | 80000 | 72000 | 80000 | 72000
|  |  | 编辑录像机 | 记录回放及双卡带编辑 | 1 | 35000 | 30000 | 35000 | 30000
|  |  | 扣篮设备 | 专业扣篮设备 支持二维、三维抠像、支持前景遮挡 支持运动抠像 彩条发生器 支持多格式记录支持 AVI MOV, H。264 MPEG,DV,DV25 DV50,MP4 等流媒体格式 | 1 | 35000 | 33000 | 35000 | 33000
|  |  | 监视器 | 14寸专业监视器 彩色制式：NTSC/PAL兼容 1。0VP-P 25Ω L-H切换 水平：≤10%；垂直：≤10% 工作温度：0°~40° 相对湿度40~90% 储存：温度 -25°~55度 相对温度 20~90% | 1 | 6500 | 5000 | 6500 | 5000
|  |  | 视频刻录机 | 视频刻录机 | 1 | 4000 | 3000 | 4000 | 3000
|  |  | 直播主机 | 2机位UHD SDI摄像机接口（兼容HD SDI接口）、12路本地视频窗口、虚拟摄像机跟踪、独立色键抠像、字幕包装模块、流媒体推送模块、虚拟植入模块、录像模块 Intel 酷睿 i7 四核 主频 3.4GHZ， 16G DDR3 SDRAM，NV970专业显卡，SSD 128G系统硬盘， SATA 4T素材硬盘，刻录机， 24寸高分辨率液晶显示器，Windows7位操作系统； 4U工控专用工作站机箱；★整机厂家具备ISO9001认证★提供厂家售后保障承诺书 | 1 | 12000 | 12000 | 12000 | 12000
|  |  | 直播软件 | 视音频输入/输出接口：4K SDI，耳机监听（可调节音量）；基于硬件的下变换功能，支持高、标清同时输出；源码编辑多种视频格式，包括: SONY XDCAM, Panasonic P2, Ikegami GF, RED, Canon XF 和 EOS 电影格式；当前最快的AVCHD编辑速度，可做到3层以上实时编辑；多达16机位的多机位编辑能力，并可实时进行视频输出；增强的MPEG和264/AVC编解码能力（可对4K XAVC进行快速编码）,支持更快的4K H.264回放；基于第四代Intel酷睿架构的优化，支持Intel Quick Sync Video极速264输出（用于蓝光刻录）； 64位本地处理，快速处理海量静态图像文件（JPG, TGA, DPX等），提供更流畅的实时编辑； 支持代理模式，增强PC处理能力，提高工作效率； 灵活的用户界面，包括：无限的视频、音频、字幕和图文轨道，； 支持3D立体编辑、内置图像稳定器，并可从时间线上直接刻录蓝光、DVD；★多达50余种的GPU加速特效，真三维卷页、水波纹、碎裂、镜头光晕、孔洞等无限自定义划像效果；多种绚丽光效特技（光晕、条纹光效、扫光、体积光、图像光效）；全部特效均可制作关键帧动画；支持加速、减速、Erase In/out关键帧数值变化曲线； | 1 | 6000 | 6000 | 6000 | 6000
|  |  | DVD机 | 先锋300 DVD | 1 | 600 | 500 | 600 | 500
|  |  | 移动报告台 | 定制报告台 | 1 | 3000 | 2500 | 3000 | 2500
|  |  | 机柜 | 1.4米专业机柜 需托盘 风机 电源 脚轮 | 1 | 2000 | 1500 | 2000 | 1500
|  |  | 操作台 | 定制三联钢制操作台 | 1 | 5000 | 4500 | 5000 | 4500
|  |  | 操作椅 | 针织拷贝转椅 | 2 | 500 | 400 | 1000 | 800
|  |  | 灯具 | 欧司朗36W×4H三基色冷光源灯具 | 20 | 800 | 600 | 16000 | 12000
|  |  | 控制器 | （进口件组装不可调光型） | 20 | 800 | 600 | 16000 | 12000
|  |  | 灯具 | 36W冷光源灯管(欧斯朗930） | 80 | 90 | 50 | 7200 | 4000
|  |  | 灯具 | 眼神灯（进口聚光灯） | 2 | 800 | 400 | 1600 | 800
|  |  | 灯具 | 进口灯管 | 4 | 50 | 30 | 200 | 120
|  |  | 控制器 | 12路开关控制器（每路15A） | 2 | 500 | 300 | 1000 | 600
|  |  | 辅材 | 灯钩 | 20 | 20 | 15 | 400 | 300
|  |  | 辅材 | 保险绳 | 20 | 10 | 8 | 200 | 160
|  |  | 辅材 | 恒力绞链 | 4 | 800 | 500 | 3200 | 2000
|  |  | 辅材 | 井字灯架 | 1 | 3000 | 2000 | 3000 | 2000
|  |  | 线材 | 2．5平方阻燃电缆 | 600 | 8 | 7 | 4800 | 4200
|  |  | 安装费 | 安装施工调试费 | 1 | 2000 | 2000 | 2000 | 2000
|  |  | 线材辅料 | 施工线材及辅料 | 1 | 5000 | 3000 | 5000 | 3000
[8 empty] | 308200 | 266480
3 | 美术墙互动展示区 | 硬件设备 | 展示设备 | 屏幕尺寸: 84英寸(84英寸)视频显示格式: 1080p分辨率: 2560x1080HDMI接口数量: 2个面板类型: IPS背光灯类型: LED发光二极管屏幕比例: 16:9附加功能: 地面数字信号接收 SMART TV 数字一体机 USB媒体播放 WIFI电视类型: LED电视 支持1080及多种输入口，84寸液晶红外触控屏 | 1 | 76700 | 72000 | 76700 | 72000
|  |  |  | 定制工程机，i7 4790/GTX960 8G/128G固态/2G独显双卡PCI插槽。 | 1 | 8000 | 7000 | 8000 | 7000
3、线上信息化建设
序号 | 名称 | 分类 | 数量 | 单价(元） |  | 总价(元）
|  |  |  | 送审价 | 审定价 | 送审价 | 审定价
1 | 岳阳“文化微show” | 标题栏目 | 1 | 20000 | 15000 | 20000 | 15000
|  | 分类展示 | 1 | 80000 | 50000 | 80000 | 50000
|  | 资源播放 | 1 | 80000 | 60000 | 80000 | 60000
|  | 资源检索 | 1 | 20000 | 15000 | 20000 | 15000
|  | 用户登录 | 1 | 20000 | 10000 | 20000 | 10000
|  | 资源推荐 | 1 | 20000 | 15000 | 20000 | 15000
|  | 浏览记录 | 1 | 20000 | 10000 | 20000 | 10000
|  | 栏目管理 | 1 | 30000 | 25000 | 30000 | 25000
|  | 资源管理 | 1 | 30000 | 25000 | 30000 | 25000
|  | 用户管理 | 1 | 30000 | 25000 | 30000 | 25000
|  | 数据统计 | 1 | 20000 | 15000 | 20000 | 15000
|  | 对接口管理 | 1 | 30000 | 20000 | 30000 | 20000
|  | 小计 |  |  |  | 400000 | 285000
2 | 信息门户系统 | 文化活动与品牌 | 1 | 60000 | 50000 | 60000 | 50000
|  | 辅导培训 | 1 | 20000 | 15000 | 20000 | 15000
|  | 非物质文化遗产保护与传承 | 1 | 80000 | 70000 | 80000 | 70000
|  | 机构信息 | 1 | 20000 | 15000 | 20000 | 15000
|  | 文化志愿服务 | 1 | 20000 | 15000 | 20000 | 15000
|  | 小计 |  |  |  | 200000 | 165000
3 | 文化艺术网络学院 | 在线培训子系统 | 1 | 100000 | 80000 | 100000 | 80000
|  | 系统管理子系统 | 1 | 80000 | 60000 | 80000 | 60000
|  | 在线交流子系统 | 1 | 120000 | 110000 | 120000 | 110000
|  | 网络学院APP子系统 | 1 | 200000 | 180000 | 200000 | 180000
|  | 小计 |  |  |  | 500000 | 430000
4 | 资源管理系统 | 资源建设系统 | 1 | 20000 | 15000 | 20000 | 15000
|  | 资源管理系统 | 1 | 30000 | 25000 | 30000 | 25000
|  | 资源共享系统 | 1 | 60000 | 50000 | 60000 | 50000
|  | 用户鉴权系统 | 1 | 20000 | 15000 | 20000 | 15000
|  | 系统管理 | 1 | 20000 | 15000 | 20000 | 15000
|  | 小计 |  |  |  | 150000 | 120000
5 | 互动体验系统 | 非遗体验子系统 | 1 | 80000 | 60000 | 80000 | 60000
|  | 演播厅子系统 | 1 | 110000 | 95000 | 110000 | 95000
|  | 互动美术墙子系统 | 1 | 60000 | 45000 | 60000 | 45000
|  | 小计 |  |  |  | 250000 | 200000
6 | 总分馆多级业务系统 | 内部公告板块 | 1 | 20000 | 10000 | 20000 | 10000
|  | 文化审批 | 1 | 20000 | 10000 | 20000 | 10000
|  | 项目分析 | 1 | 30000 | 20000 | 30000 | 20000
|  | 活动辅助 | 1 | 30000 | 20000 | 30000 | 20000
|  | 共享交流 | 1 | 20000 | 10000 | 20000 | 10000
|  | 人员角色和权限管理 | 1 | 20000 | 10000 | 20000 | 10000
|  | 用户信息管理 | 1 | 30000 | 20000 | 30000 | 20000
|  | 用户日志管理 | 1 | 30000 | 20000 | 30000 | 20000
|  | 小计 |  |  |  | 200000 | 120000
4、内容资源建设
序号 | 名称 | 分类 | 数量 | 单价(元） |  | 总价(元）
|  |  |  | 送审价 | 审定价 | 送审价 | 审定价
内容资源建设 | 基础文化艺术资源库 | 资源库软件 | 1 | 20000 | 15000 | 20000 | 15000
|  | 内容资源梳理加工 | 1 | 25000 | 20000 | 25000 | 20000
|  | 资源加载 | 1 | 15000 | 10000 | 15000 | 10000
| 岳阳地方特色文化资源库 | 资源库软件 | 1 | 20000 | 15000 | 20000 | 15000
|  | 内容资源梳理加工 | 1 | 25000 | 20000 | 25000 | 20000
|  | 资源加载 | 1 | 15000 | 10000 | 15000 | 10000
| 群众文化活动资源库 | 资源库软件 | 1 | 20000 | 15000 | 20000 | 15000
|  | 内容资源梳理加工 | 1 | 25000 | 20000 | 25000 | 20000
|  | 资源加载 | 1 | 15000 | 10000 | 15000 | 10000
| 互动体验资源库 | 资源库软件 | 1 | 60000 | 50000 | 60000 | 50000
|  | 内容资源梳理加工 | 1 | 90000 | 70000 | 90000 | 70000
|  | 资源加载 | 1 | 60000 | 50000 | 60000 | 50000
| 文化培训资源库 | 资源库软件 | 1 | 20000 | 15000 | 20000 | 15000
|  | 内容资源梳理加工 | 1 | 25000 | 20000 | 25000 | 20000
|  | 资源加载 | 1 | 15000 | 10000 | 15000 | 10000
| 合计 |  |  |  |  | 450000 | 350000
5、装饰报价
序号 | 名称 | 内容 |  | 单位 | 数量 | 单价(元） |  | 总价(元） |  | 备注
[6 empty] | 送审价 | 审定价 | 送审价 | 审定价
1 | 地面 | 地面抬高 | 工程竹夹板 | m2 | 300 | 45 | 120 | 13500 | 21600
|  |  | 木方 | m | 180 | 3 |  | 540
|  |  | 铺设 | m2 | 180 | 65 |  | 11700
|  |  | 10厚钢化玻璃 | m2 | 70 | 85 | 69 | 5950 | 4830 | 单面磨砂/导边
|  |  | led灯带 | m | 180 | 35 | 10 | 6300 | 1800
|  |  | 封边 | m | 180 | 15 | 12 | 2700 | 2160
|  |  | 线缆 | 卷 | 6 | 110 | 70 | 660 | 420 | 1.5mm2
|  |  | 辅材 |  | 1 | 600 | 300 | 600 | 300 | 线管/胶布/
|  |  | 电工 | m2 | 180 | 35 | 30 | 6300 | 5400
|  |  | 运费/上楼 |  | 1 | 5000 | 2000 | 5000 | 2000
|  | 小计 | [5 empty] | 53250 | 38510
|  | 地面铺设 | 地塑 | m2 | 180 | 150 | 150 | 27000 | 27000
|  |  | 铺设 | m2 | 180 | 50 |  | 9000
|  |  | 辅材 |  | 1 | 7200 |  | 7200 |  | 专用胶/专业封口料
|  |  | 运费/上楼 |  | 1 | 1200 |  | 1200
|  | 小计 | [5 empty] | 44400 | 27000
2 | 天花 | 基础与墙漆 | 基础处理 | m2 | 260 | 35 | 45 | 9100 | 11700
|  |  | 墙漆 | 桶 | 15 | 480 |  | 7200
|  |  | 色精 | 瓶 | 12 | 120 |  | 1440
|  |  | 粉饰 | m2 | 180 | 15 |  | 2700
|  |  | 辅材 |  | 1 | 800 |  | 800
|  | 天花 | 龙骨架 | m2 | 180 | 35 | 170 | 6300 | 30600 | 600*800间隔
|  |  | 铝片 | m2 | 181 | 230 |  | 41630 |  | 专业加工
|  |  | 安装 | m2 | 182 | 35 |  | 6370
|  |  | 木方 | m | 360 | 3 |  | 1080
|  |  | 石膏板 | m2 | 100 | 15 |  | 1500
|  | 灯光 | 筒灯 | 盏 | 60 | 65 | 55 | 3900 | 3300
|  |  | 射灯 | 盏 | 60 | 90 | 70 | 5400 | 4200
|  |  | 投光灯 | 盏 | 30 | 120 | 100 | 3600 | 3000
|  |  | 线缆 | 卷 | 20 | 120 | 70 | 2400 | 1400 | 1.5mm2
|  |  | 辅材 |  | 1 | 2300 | 1200 | 2300 | 1200
|  |  | 安装 | m2 | 180 | 35 | 15 | 6300 | 2700
|  | 排风系统 |  | m2 | 180 | 40 | 25 | 7200 | 4500
|  | 消防系统 |  | m2 | 180 | 150 | 120 | 27000 | 21600
|  | 小计 | [5 empty] | 136220 | 84200
3 | 墙面 | 木工 | 18厚大芯板 | m2 | 420 | 55 | 230 | 23100 | 96600
|  |  | 12厚夹板 | m2 | 420 | 35 |  | 14700
|  |  | 面板 | m2 | 420 | 20 |  | 8400
|  |  | 木方 | m | 1000 | 3 |  | 3000
|  |  | 石膏板 | m2 | 120 | 15 |  | 1800
|  |  | 辅材 |  | 1 | 4800 |  | 4800
|  |  | 人工 | m2 | 660 | 100 |  | 66000 |  | 造型难度高/展开面积
|  |  | 材料运输 |  | 1 | 1800 |  | 1800
|  |  | 材料上楼 |  | 1 | 2800 |  | 2800
|  | 电工 | 线缆 | 卷 | 20 | 120 | 70 | 2400 | 1400 | 1.5mm2
|  |  | 开关 | 个 | 30 | 45 | 30 | 1350 | 900 | 类似工程
|  |  | 插座 | 个 | 45 | 65 | 30 | 2925 | 1350 | 类似工程
|  |  | 辅材 |  | 1 | 5500 | 2000 | 5500 | 2000
|  |  | 安装 | m2 | 260 | 35 | 30 | 9100 | 7800
|  | 墙漆 | 墙漆 | 桶 | 20 | 680 | 45 | 13600 | 10800
|  |  | 色精 | 瓶 | 10 | 200 |  | 2000
|  |  | 辅材 |  | 1 | 400 |  | 400
|  |  | 人工 | m2 | 240 | 15 |  | 3600
|  | 油漆 | 油漆 | 组 | 50 | 780 | 22 | 39000 | 9240
|  |  | 辅材 |  | 1 | 3200 |  | 3200
|  |  | 人工 | m2 | 420 | 65 |  | 27300
|  | 广告造型 | 亚克力造型 | m2 | 120 | 380 | 320 | 45600 | 38400
|  |  | led灯 | m2 | 260 | 60 | 45 | 15600 | 11700
|  |  | 辅材 |  | 1 | 3000 | 1500 | 3000 | 1500
|  |  | 安装 | m2 | 260 | 40 | 25 | 10400 | 6500
|  |  | 运费/上楼 |  | 1 | 2200 | 1000 | 2200 | 1000
|  | 广告字 | 精工字 | m2 | 27 | 150 | 120 | 4050 | 3240
|  |  | 辅材 |  | 1 | 400 | 200 | 400 | 200
|  |  | 运费 |  | 1 | 600 | 300 | 600 | 300
|  |  | 安装 |  | 27 | 110 | 50 | 2970 | 1350
|  | 广告图文 | 画面 | m2 | 120 | 40 | 35 | 4800 | 4200
|  |  | 设计 | m2 | 120 | 200 | 160 | 24000 | 19200
|  |  | 安装 | m2 | 120 | 20 | 16 | 2400 | 1920
|  |  | 运费 |  | 1 | 600 | 300 | 600 | 300
|  | 小计 | [5 empty] | 353395 | 219900
4 | 空调 |  | 中央空调 |  | 1 | 65000 | 55000 | 65000 | 55000 | 额定功率6.3KW , 室内风量2000m³ H 类别 暗藏式 功能制冷类型 冷暖 匹数 3匹以上 定频/变频 直流变频 能效等级 1级 电辅加热 支持 适用面积(平方米) 50平方米以上 规格 制冷剂 新冷媒（R410a） 电压/频率（V/HZ） 220/50 内机尺寸（宽x高x深）mm 700X450X210(J22内机为例) 外机尺寸（宽x高x深）mm 975X862X313(一拖三小为例)
|  |  | 安装/调试 |  | 1 | 8000 | 5000 | 8000 | 5000
|  |  | 运费 |  | 1 | 1800 | 1800 | 1800 | 1800
|  | 小计 | [5 empty] | 74800 | 61800
5 | 音箱 |  | 音箱 | 个 | 8 | 850 | 800 | 6800 | 6400 | 规格 二分频三单元低音尺寸 10"频率响应 60Hz-18kHz±3dB灵敏度(1W/1M) 99dB阻抗负载 8Ω持续功率 280WATTS 大功率:550WATTS 大声压级:108dB
|  |  | 功放 | 个 | 1 | 45000 | 20000 | 45000 | 20000 | 额定功率:70W 输入灵敏度LINE300mVMIC3mV 信噪比LINE﹥80dB,MIC﹥75dB 输出方式70V, 100v 0r 4-16 Ω 失真度LINE＜0.3%,MIC＜0.5% 频率响应50Hz-16KHz ±3dB
|  |  | 话筒 | 只 | 1 | 600 | 500 | 600 | 500 | 类型 麦克风 灵敏度 ＞5dBu 指向性 心形指向性 工作电压 AC220V/50Hz 频率响应 40Hz~15KHz±3dB 信噪比 ＞80dB 线长 无线
|  |  | 线缆 | m2 | 180 | 40 | 20 | 7200 | 3600
|  |  | 安装 | m2 | 180 | 40 | 20 | 7200 | 3600
|  | 小计 | [5 empty] | 66800 | 34100
6 | 卫生 | 垃圾清运 |  |  | 1 | 6000 | 3000 | 6000 | 3000
|  | 卫生护理 |  |  | 1 | 7000 | 3000 | 7000 | 3000
|  | 小计 | [5 empty] | 13000 | 6000
|  | 施工总计 | [5 empty] | 741865 | 471510

## 黄梅污水监控
黄梅港污水处理厂提质改造工程自控监控设备工程材料市场询价清单备案表
工程名称：黄梅港污水处理厂提质改造工程自控监控设备工程材料询价表
备案编号：湘建德咨字[2016]第120号
序号 | 设备名称 | 规格、功能技术参数 | 单位 | 报审部分 |  |  | 评审部分 |  |  | 审减金额(元) | 备注
|  |  |  | 数量 | 报审单价(元) | 金额(元) | 数量 | 评审单价(元) | 金额(元)
A、中控室设备
1 | 组态软件 | WinCC 7.3系统软件完整版,2048点外部变量 (要求1024点外部变量) | 套 | 1 | 31290 | 31290 | 1 | 28600 | 28600 | 2690 | 欧姆 (进口)
2 | 编程软件 | STEP7 5.5 | 套 | 1 | 12912 | 12912 | 1 | 10850 | 10850 | 2062 | 西门子 (进口)
3 | 不间断电源 | 220V,3KVA 0.5小时 | 台 | 1 | 9800 | 9800 | 1 | 9150 | 9150 | 650 | 伊顿 (合资)
4 | 液晶拼接显示屏 | 6套46寸显示单元,2×3拼接,包含显示单元、底座、拼接控制器、大屏幕软件及线缆等,拼接线缝:5.5mm,亮度:500cd/m²,分辨率:1920*1080 | 套 | 1 | 263550 | 263550 | 1 | 140000 | 248800 | 14750 | 三星 (进口)
5 | 操作台 | 4位操作台:钢木结构,W×D×H=3050×800×820mm | 套 | 1 | 8359 | 8359 | 1 | 7360 | 7360 | 999 | 奇圣 (国产)
6 | 电脑椅 | 升降椅 | 把 | 4 | 490 | 1960 | 4 | 380 | 1520 | 440 | 祥意 (国产)
7 | 光钎交换机 | IES618-2F:6口10/100Base-TX,2个百兆(多模,2公里)光口,卡轨式工业以太网交换机,24VDC冗余电源,网管,质保5年。 | 台 | 8 | 3600 | 28800 | 8 | 3200 | 25600 | 3200 | TSC (国产)
8 | 光钎连接设备 | 光钎接线盒、光钎跳线、耦合器及现场熔接等 | 项 | 8 | 800 | 6400 | 8 | 800 | 6400 | 0 | 市场询价
9 | 中控室辅料 | 高分断小型漏电开关、数模化插座、直流电源、5口排插、网线等 | 项 | 1 | 1454 | 1454 | 1 | 1200 | 1200 | 254 | 市场询价
10 | 小计1 |  |  |  |  | 364525 |  |  | 339480 | 25045
B、PLCI(高效沉淀池)(DI:96;DO:64;AI:8;AO:8)
1 | PLC柜 | H×W×D=2200×1000×600mm;冷轧板材质，厚度≥1.5mm,下进下出线,室内落地安装 | 台 | 1 | 9000 | 9000 | 1 | 8200 | 8200 | 800 | 硕方 (国产)
2 | CPU模块 | CPU 315-2 PN/DP,384 KB工作存储区,带有DP-MASTER/SLAVE接口及以太网 PROFINET接口,2个PORT SWITCH | 块 | 1 | 19454 | 19454 | 1 | 17850 | 17850 | 1604 | OMRON/欧姆龙 (进口)
3 | 存储卡 | SIMATIC S7,MMC卡,4MB | 块 | 1 | 2974 | 2974 | 1 | 2260 | 2260 | 714 | SanDisk (进口)
4 | 电源模块 | PS307电源模块:120V/230V AC输入,24V DC/10A输出,24V/5A, 120W(铝合金外壳) | 块 | 1 | 2200 | 2200 | 1 | 1685 | 1685 | 515 | 台达 (国产)
5 | 数字量输入模块 | SM321/数字量输入(32输入/24VDC)/40PIN连接器 | 块 | 3 | 3206 | 9618 | 3 | 2820 | 8460 | 1158 | 西门子 (进口)
6 | 数字量输出模块 | SM322/数字量输出(32输出/24VDC)/40PIN连接器 | 块 | 2 | 4316 | 8632 | 2 | 3750 | 7500 | 1132 | 西门子 (进口)
7 | 模拟量输入模块 | SM331/模拟量输入(8输入/13bits)电流型/41PIN连接器(PLCL机架布置图2个) | 块 | 2 | 4164 | 8328 | 2 | 3500 | 7000 | 1328 | 西门子 (进口)
8 | 模拟量输出模块 | SM332/模拟量输出(8输出/12bits)电流型/41PIN连接器(PLCL机架布置图2个) | 块 | 2 | 9747 | 19494 | 2 | 8500 | 17000 | 2494 | 西门子 (进口)
9 | 扩展模块 | 模块IM 365 用于连接扩展架,W/O K-BUS,2 模块+连接电缆 1M | 块 | 1 | 1240 | 1240 | 1 | 950 | 950 | 290 | 西门子 (进口)
10 | 机架 | 机架=530MM | 条 | 2 | 100 | 200 | 2 | 100 | 200 | 0 | 市场价
11 | 通讯处理模块 | CP 341通讯处理器:RS422/485接口 | 块 | 1 | 7532 | 7532 | 1 | 6850 | 6850 | 682 | 西门子 (进口)
12 | 软件和单授权 | ModbusRTU 主站驱动,包含软件和单授权 | 块 | 1 | 12494 | 12494 | 1 | 11200 | 11200 | 1294 | 市场价(进口)
13 | 触摸屏 | TP1200 精智面板12寸,1600 万色 LED 背光,16:9宽屏显示,12 MB用户内存 | 台 | 1 | 11000 | 11000 | 1 | 9500 | 9500 | 1500 | SIEMENS (进口)
14 | 中间继电器 | RJ2S-CL-D24 SJ2S-05B;用于DO回路 | 个 | 64 | 36 | 2304 | 64 | 36 | 2304 | 0 | 德力西 (国产)
15 | 中间继电器 | RJ2S-CL-D24 SJ2S-06B;用于DO回路 | 个 | 96 | 14 | 1344 | 96 | 14 | 1344 | 0 | 德力西 (国产)
16 | 总线防雷器 | 总线防雷器:FRD 5HF,标称放电电流(L、N-PE)(8/20us)In 20kA | 个 | 1 | 807 | 807 | 1 | 750 | 750 | 57 | 西门子 (进口)
17 | 信号防雷器 | 双通道信号电涌保护器:MDP-4/D-24-T,最大放电电流(L、N-PE)(8/20us)Imax 10kA | 个 | 16 | 937 | 14992 | 16 | 850 | 13600 | 1392 | 西门子 (进口)
18 | 二级电源防雷器 | 二级电源防雷器:V10-C/2,最大放电电流(8/20us)Imax 40kA | 个 | 1 | 638 | 638 | 1 | 600 | 600 | 38 | 西门子 (进口)
19 | 三级电源防雷器 | 三级电源防雷器:VF230AC,最大放电电流(L、N-PE)(8/20us)Imax 7kA | 个 | 2 | 869 | 1738 | 2 | 700 | 1400 | 338 | 西门子 (进口)
20 | 24VDC电源 | 24V/5A,120W(铝合金外壳) | 台 | 2 | 625 | 1250 | 2 | 520 | 1040 | 210 | 台达 (国产)
21 | PLC柜辅材 | 温控系统、照明系统、微型断路器、电线、端子、标签、线槽、接地排等 | 项 | 1 | 7598 | 7598 | 1 | 6500 | 6500 | 1098 | 市场价
22 | 小计2 |  |  |  |  | 142837 |  |  | 126193 | 16644
C、仪表设备
1 | MLSS检测仪 | SC200变送器+Ts-Line sc传感器,分体式,量程:0～50g/1,含传感器安装支架 | 套 | 2 | 49590 | 99180 | 2 | 48000 | 96000 | 3180 | 英国PRIMA (进口)
2 | 超声波液位计 | SITRANS LUT420变送器+Echomax XPS-15传感器,分体式,量程:0-15m,含池边安装支架 | 套 | 4 | 12545 | 50180 | 4 | 11600 | 46400 | 3780 | 西门子 (进口)
3 | 信号防雷器 | 信号电涌保护器:单通道:FLD-24 | 个 | 6 | 521 | 3126 | 6 | 500 | 3000 | 126 | 西门子 (进口)
4 | 三级电源防雷器 | 三级电源防雷器:VF230AC,最大放电电流(L、N-PE)(8/20us)Imax 7kA | 个 | 6 | 713 | 4278 | 6 | 700 | 4200 | 78 | 西门子 (进口)
5 | 立柱仪表箱 | H×W×D=550mm×450mm×250mm,不锈钢304材质,含辅料 | 个 | 6 | 3426 | 20556 | 6 | 2800 | 16800 | 3756 | 市场价
6 | 小计3 |  |  |  |  | 177320 |  |  | 166400 | 10920
D、自控电缆及线管
1 | Prifibus电缆 | 屏蔽双绞线 | 米 | 120 | 12 | 1440 | 120 | 10.8 | 1296 | 144 | 神州 (国产)
2 | 屏蔽控制电缆 | KVVP-4*1.5 | 米 | 660 | 16 | 10560 | 660 | 12.5 | 8250 | 2310 | 三菱 (国产)
3 | 铠装电力电缆 | YGC-1 3*4 | 米 | 216 | 28.57 | 6171.12 | 216 | 22.8 | 4924.8 | 1246.32 | 三菱 (国产)
4 | 屏蔽控制电缆 | KVVP-10*1.5 | 米 | 1500 | 16 | 24000 | 1500 | 16 | 24000 | 0 | 三菱 (国产)
5 | 镀锌钢管 | SC20 | 米 | 300 | 9 | 2700 | 300 | 9 | 2700 | 0 | 岳阳工程造价
6 | 镀锌钢管 | SC32 | 米 | 420 | 17 | 7140 | 420 | 17 | 7140 | 0 | 岳阳工程造价
7 | 金属软管 | Φ16 | 米 | 120 | 8 | 960 | 120 | 8 | 960 | 0 | 市场价
8 | 热镀锌桥架 | 宽×高×厚:100×50×1.5 | 米 | 60 | 72 | 4320 | 60 | 41.56 | 2493.6 | 1826.4 | 市场价
9 | 多模光缆 | 铠装四芯多模光缆6.25μm | 米 | 960 | 10 | 9600 | 960 | 9.5 | 9120 | 480 | 三菱 (国产)
10 | 过马路拆除、修复 | 开挖宽400mm深500,拆除砼路面厚200mm,沟槽填中砂,恢复C20砼路面200厚 | 米 | 120 | 94.06 | 11287 | 120 | 90 | 10800 | 487 | 市场价
11 | 小计4 |  |  |  |  | 78178.12 |  |  | 71684.4 | 6493.72
E、其他部分
1 | 中控室迁移 | 原中控室与新中控室均位于污水厂办公楼二楼,并紧邻。中控室迁移具体工作内容包括网线和光纤延长20米(具体规格见原自控设计图),管线穿墙打洞修复,防静电地板拆除与安装,补充防静电地板在10平方米以内。 | 项 | 1 | 8925 | 8925 | 1 | 7000 | 7000 | 1925 | 市场价
2 | 上位机软件升级改造 | 含画画制作,曲线、报警、报表功能制作等 | 项 | 1 | 20942 | 20942 | 1 | 18000 | 18000 | 2942 | 市场价
3 | 已有配电间电力信号接入 | UC-8410-LX通讯管理机 | 台 | 1 | 7807 | 7807 | 1 | 6880 | 6880 | 927 | 森尼瑞 (国产)
4 | 一期已有控制站的改造及其信号采集到新建上位控制系统 | 一期已有控制站点包括配电间PLC站、纤维转盘滤池PLC站、污泥泵房PLC站、污泥脱水机房PLC站、消毒池PLC站,具体本次工作新增设备信号接入原有PLC站上传新建上位监控系统等改造工作需投标人自行现场考察后确认 | 项 | 1 | 13069 | 13069 | 1 | 11000 | 11000 | 2069 | 市场价
5 | 小计5 |  |  |  |  | 50743 |  |  | 42880 | 7863
F、室内外网络监控系统(监控部分)
1 | 网络录像机 | 1、设备应为高清网络录像机,应采用嵌入式LINUX操作系统,运行安全稳定。2、★最大支持接入64路1080P(30帧/秒、5Mbps)带宽320Mbps,最大支持转发80路1080P(30帧/秒、4Mbps)带宽320Mbps(以公安部授权机构出具的检验报告为准)。3、最大支持16路720P@30fps,5Mbps预览或同步回放(以公安部授权机构出具的检验报告为准)。4、支持接入图像分辨率704×576(30帧/秒)、1280×720(30帧/秒)、1920×1080(30帧/秒)、2084×1536(30帧/秒)、3072×1728(25帧/秒)、2816×2112(25帧/秒)、3840×2160(25帧/秒)格式视频图像(以公安部授权机构出具的检验报告为准)。 | 台 | 1 | 13475 | 13475 | 1 | 9500 | 9500 | 3975 | 海康威视 （国产）
5、支持NVR本地HDMI和VGA 支持主辅双屏输出,实现不同源显示(以公安部授权机构出具的检验报告为准)。6、★支持回放界面浏览功能,NVR在录像回放界面,同时可利用空闲窗口实时浏览(以公安部授权机构出具的检验报告为准)。7、支持浏览界面短时回放功能,在预览界面下,单通道回放刚过去得录像,时间段20S-120S可选(以公安部授权机构出具的检验报告为准)。8、★支持录像切片回放功能,一段录像可等分成4/9/16路同时回放,支持最大4路1080P@30fps或9路、16路720P@30fps录像同时回放(以公安部授权机构出具的检验报告为准)。
9、支持单通道多画面编码功能,在低频率下用单个通道的带宽在客户端同时查看多路通道的画面(64路)(以公安部授权机构出具的检验报告为准)。10、★支持视频拼接功能,视频源可以通过客户端软件进行上下位移裁剪、放大、缩小等操作;视频源可以支持704×576(30帧/秒)、1280×720(30帧/秒)、1920×1080(30帧/秒);最大可以支持4路1920×1080(30帧/秒)视频源拼接成1路1920×1080(25帧/秒),可以设置视频编码格式(1080P/720P/D1)和码率(以公安部授权机构出具的检验报告为准)。11、支持对指定时间的录像进行标签并归档,便于后续查看,支持64个标签(以公安部授权机构出具的检验报告为准)。
12、支持录像加解锁功能,支持对关键数据加锁,只有解锁后才可被覆盖(以公安部授权机构出具的检验报告为准)。13、支持混音录像功能,NVR和前端摄像机语音对讲时,对讲语音与视频可以同步录制(以公安部授权机构出具的检验报告为准)。14、支持录像配额和盘组等录像设定功能,每个摄像机通道都能单独分配录像空间和盘组(以公安部授权机构出具的检验报告为准)。15、设备应具备2×RJ45、1×LineIn、1×LineOut、2×告警输入、2路告警输出、1×HDMI、1×VGA、4×USB、2×RS485接口(以公安部授权机构出具的检验报告为准)。
16、内置16×SATA接口,支持热插拔(以公安部授权机构出具的检验报告为准)。17、★机箱采用模块化、无线缆设计,支持主板、风扇支持外部插拔,维护便捷,无线缆设计保证设备运行稳定可靠。18、具有“国家安全防范报警系统产品质量监督检验中心”出具的网络硬盘录像机产品型式检验报告。19、具有“国家安全防范报警系统产品质量监督检验中心”出具的符合GB/T 28181-2011相关要求的型式检验报告。
2 | 硬盘 | 4T 64MB,6G/S,SATA,监控级专业硬盘、4T、SATA。 | 个 | 12 | 732 | 8784 | 12 | 650 | 7800 | 984 | 联想 （国产）
3 | 室内枪机 | 1、设备应为高清抢型网络录像机,应采用工业级嵌入式架构,采用专用芯片和嵌入式操作系统,稳定可靠。2、★设备应采用高效的1/1.9英寸高效能逐行扫描图像传感器,最低照度至少为0.002Lux(彩色),0.002Lux(黑白)(以公安部授权机构出具的检验报告为准)。3、设备应采用高效的H.264 High profile视频编码算法。4、★最大支持分辨率1920×1080,帧率在1-60fps可调,提供高清画质,确保高速运动物体图像的流畅度(以公安部授权机构出具的检验报告为准)。 | 台 | 4 | 1702 | 6808 | 4 | 1050 | 4200 | 2608 | 腾安达 （国产）
5、★支持4码流并发输出:可达到主码流1920×1080,帧率30帧/秒,第一辅码流704×576,帧率30帧/秒,第二辅码流1920×1080,帧率30帧/秒,第三辅码流704×576,帧率30帧/秒,各码流分辨率、帧率可设,可分别用于高清存储、电视墙观看、手机客户端浏览、智能分析等方式(以公安部授权机构出具的检验报告为准)。6、设备应满足图像信噪比≥52dB,图像水平和垂直分辨率力均≥1000TVL,亮度等级≥11级,图像延时≤205ms。7、★设备音频编码格式应支持G.722、AAC_LC音频编码标准,支持AEC回声抵消、混音录像等功能(以公安部授权机构出具的检验报告为准)。
8、★支持宽动态,适应逆光环境。支持强光抑制,对强光点附近区域补偿。支持竖屏(走廊)模式,有效提升狭长环境监控区域(以公安部授权机构出具的检验报告为准)。9、★支持TF卡本地存储,支持断链转存(ANR)功能,保证录像的完整性(以公安部授权机构出具的检验报告为准)。10、支持移动侦测、故障告警、心跳机制、数据保密、日志功能、迭加图像标识信息和时间、音频输入输出、报警输入输出等功能(以公安部授权机构出具的检验报告为准)。
11、设备应具备视频诊断功能,绊线检测功能,进入、离开识别区检测功能,声音异常检测功能,人脸检测功能等(以公安部授权机构出具的检验报告为准)。12、设备应具备1×RJ45、1×RS485、1×BNC、1×TF卡、1×LineOut、1×开关量报警输入、1×开关报警输出、1×DC12V接口、支持POE供电。丰富的接口,满足多种方式的应用。13、具有“国家安全防范报警系统产品质量监督检验中心”出具的网络摄像机产品型式检验报告。14、具有“国家安全防范报警系统产品质量监督检验中心”出具的符合GB/T 28181-2011相关要求的型式检验报告。
4 | 镜头 | 力鼎,4-12mm,1/2″,3百万高清像素,手动变焦,CS接口，F1.4，手动光圈,感红外日夜型,支持红外补光。 | 个 | 4 | 783 | 3132 | 4 | 650 | 2600 | 532 | 腾安达 （国产）
5 | 室内球机 | 1、设备应为高清高速球型网络摄像机,应采用专用芯片系统,嵌入式架构,性能稳定。2、设备应采用1/2.8英寸高性能传感器,总像素200万像素。3、★设备的最低照度至少为0.03Lux(彩色),0.03Lux(黑白)(以公安部授权机构出具的认证报告为准)。4、★设备应支持30倍光学变焦,焦距4.5-135mm,光圈F1.6-4.4。 | 台 | 1 | 6198 | 6198 | 1 | 4800 | 4800 | 1398 | 海康威视 （国产）
5、★设备的图像信噪比应不小于54dB,亮度等级不小于10级,延时小于230ms(以公安部授权机构出具的认证报告为准)。6、★设备应采用最新的H.265视频编码算法,同时为兼容旧有设备,兼容支持H.264及MJPGE。7、★设备最大应支持分辨率1920×1080,帧率在1-60fps可调。8、设备音频编码格式应支持G.711a、G.711u、ADPCM、G.722、AAC_LC,支持回声抵消、哑音、静音、混音等功能。9、★支持水平范围:0°～360°,支持连续旋转;垂直范围:-10°～90°支持图像自动翻转;水平键控速度:0.1°～250°/s,速度可设;水平预置点速度:550°/s;垂直键控速度:0.1°～150°/s,速度可设;垂直预置点速度:450°/s。
10、设备应支持超宽动态功能,宽动态范围不小于120dB。11、设备应支持3D降噪,移动侦测、视频冻结、背光补偿等功能。12、设备应支持移动侦测,故障报警,心跳机制,数据保密,日志功能,叠加图像标识信息和时间(以公安部授权机构出具的认证报告为准)。13、设备应支持自动扫描,自动巡航,模式路径,自动守望,区域遮盖,时针启动功能(以公安部授权机构出具的认证报告为准)。14、设备应具备1×RJ45、1×RS485、1×BNC、1×SD卡、1×LineIn、1×LineOut、4×开关量报警输入、2×开关报警输出、1×AC24V接口。
15、★设备应具有“国家安全防范报警系统产品质量监督检验中心”出具的网络摄像机产品型式检验报告。16、具有“国家安全防范报警系统产品质量监督检验中心”出具的符合GB/T 28181-2011相关要求的型式检验报告。
6 | 室外球机 | 1、设备应为高清高速球型网络摄像机,应采用专用芯片系统,嵌入式架构,性能稳定。2、设备应采用1/2.8英寸高性能传感器,总像素200万像素。3、★设备的最低照度至少为0.03Lux(彩色),0.03Lux(黑白)(以公安部授权机构出具的认证报告为准)。4、★设备应支持30倍光学变焦,12倍数字变焦(以公安部授权机构出具的认证报告为准,且需在同一张认证报告上)。 | 台 | 4 | 7742 | 30968 | 4 | 6800 | 27200 | 3768 | 海康威视 （国产）
5、★设备的图像信噪比应不小于54dB,亮度等级不小于10级,延时小于230ms(以公安部授权机构出具的认证报告为准)。6、★设备应采用最新的H.264 High profile视频编码算法,最高支持1080P分辨率。7、★设备最大应支持分辨率1920×1080,帧率在1-30fps可调。8、设备音频编码格式应支持G.711a、G.711u、ADPCM、G.722、AAC_LC,支持回声抵消、哑音、静音、混音等功能。
9、★支持水平范围:0°～360°,支持连续旋转;垂直范围:-10°～90°支持图像自动翻转;水平键控速度:0.1°～250°/s,速度可设;水平预置点速度:350°/s;垂直键控速度:0.1°～150°/s,速度可设;垂直预置点速度:250°/s。10、设备的上仰角不低于15°(以公安部授权机构出具的认证报告为准)。11、设备应支持宽动态功能,宽动态范围不小于100dB(以公安部授权机构出具的认证报告为准)。12、设备应支持3D降噪,移动侦测、视频冻结、背光补偿等功能。13、设备应支持移动侦测,故障报警,心跳机制,数据保密,日志功能,叠加图像标识信息和时间(以公安部授权机构出具的认证报告为准)。
14、设备应支持自动扫描,自动巡航,模式路径,自动守望,区域遮盖,时针启动功能(以公安部授权机构出具的认证报告为准)。15、设备应具备1×RJ45、1×RS485、1×BNC、1×SD卡、1×LineIn、1×LineOut、2×开关量报警输入、1×开关报警输出、1×AC24V接口。16、★设备应具备IP67防护等级,在-40°的低温及+70°的高温下都运行正常(以公安部授权机构出具的认证报告为准)。17、★设备应具有“国家安全防范报警系统产品质量监督检验中心”出具的网络摄像机产品型式检验报告。18、★具有“国家安全防范报警系统产品质量监督检验中心”出具的符合GB/T 28181-2011相关要求的型式检验报告。
7 | 枪机电源 | 枪机电源 DC 12V 1A | 个 | 4 | 47 | 188 | 4 | 47 | 188 | 0 | 海康威视 （国产）
8 | 光纤 | 8芯单模 | 米 | 550 | 3.5 | 1925 | 550 | 3.5 | 1925 | 0 | 市场价
9 | 光纤辅材 | 耦合器、光纤跳线、及其它光纤辅材 | 套 | 1 | 1738 | 1738 | 1 | 1700 | 1700 | 38 | 市场价
10 | 网线 | 五类非屏蔽水平线缆,原装超五类纯铜(305米每箱) | 箱 | 4 | 549 | 2196 | 4 | 549 | 2196 | 0 | TCL （国产）
11 | 电源线 | RVV2*2.5，国际RVV2*2.5纯铜 | 米 | 550 | 5 | 2750 | 550 | 4.85 | 2667.5 | 82.5 | 市场价
12 | 电源线 | RVV2*1.0，国际RVV2*1.0纯铜 | 米 | 1050 | 2.8 | 2940 | 1050 | 2.26 | 2373 | 567 | 市场价
13 | 光纤收发器 | 4电口,收发器单模单纤千兆 | 台 | 3 | 779 | 2337 | 3 | 779 | 2337 | 0 | TCL (国产）
14 | 交换机 | 16电口 | 台 | 1 | 3533 | 3533 | 1 | 2000 | 2000 | 1533 | 华为 (国产）
15 | 球机支架 | 配套定制 | 套 | 4 | 241 | 964 | 4 | 180 | 720 | 244 | 海康威视(国产）
16 | 单力臂监控立杆 | 定制5米不锈钢高标准定制立杆 | 套 | 4 | 1028 | 4112 | 4 | 520 | 2080 | 872 | 市场价
|  | 立杆基础(水泥基础,按要求配置) |  |  |  |  | 4 | 290 | 1160
17 | 立杆设备箱 | 定制,含电源防水箱、配电箱 | 套 | 4 | 176 | 704 | 4 | 120 | 480 | 224 | 市场价
18 | 室外防雷器 | 三合一 | 套 | 4 | 247 | 988 | 4 | 200 | 800 | 188 | 泰科 (国产）
19 | 液晶显示设备 | 55寸LED全高清,物理分辨率1920×1080,支持格式1080P。 | 台 | 1 | 2985 | 2985 | 1 | 2985 | 2985 | 0 | 信捷 (国产）
20 | 电视机挂架 | 可平移伸缩挂架 | 套 | 1 | 50 | 50 | 1 | 50 | 50 | 0 | 信捷 (国产）
21 | 控制电脑 | 品牌电脑：15-4590/4G/1000G/DVD/PCI/201 | 台 | 1 | 4200 | 4200 | 1 | 3400 | 3400 | 800 | 联想 (国产）
22 | 控制台 | 双联定制，控制主机安装，高强度钢制材料 | 台 | 1 | 3988 | 3988 | 1 | 3600 | 3600 | 388 | 市场价
23 | 机柜 | 37U(1.8米*600*600) | 台 | 1 | 815 | 815 | 1 | 750 | 750 | 65 | 市场价
24 | 市电输入配电柜 | 壁挂式(包括所有配件) | 台 | 1 | 5192 | 5192 | 1 | 4800 | 4800 | 392 | 三菱 (国产)
25 | UPS(含蓄电池) | 10KVA，保持4小时不间断供电 | 台 | 1 | 28000 | 28000 | 1 | 26500 | 26500 | 1500 | 台达 (国产)
26 | 电池柜 |  | 套 | 1 | 200 | 200 | 1 | 200 | 200 | 0 | 长城 (国产)
28 | 小计6 |  |  |  |  | 139170 |  |  | 119011.5 | 20158.5

## 鲜花一条街
市场询价及暂估价清单备案表
工程名称：2016年鲜花一条街工程（金鹗路） 备案编号：岳智达基审字（2016）第037号
序 号 | 编码 | 名称 | 单位 | 数量 | 单价(元) |  |  | 备注
[5 empty] | 报审价 | 询价
一 |  | 询价调减部分
1 |  | 八宝景天 盆径18*16 H50 P20 | 株 | 327 | 2.8 | 2.5 |  | 市场价
2 |  | 斑叶芒 盆径40*36 100 芽 | 株 | 103 | 42.75 | 38 |  | 市场价
3 |  | 宝莲灯 盆径26*21 H30 P30 | 株 | 191 | 9 | 8 |  | 市场价
4 |  | 波斯菊 49株/m2 盆径20*18 P30 | 株 | 9334 | 5.6 | 4.5 |  | 市场价
5 |  | 波斯菊 盆径20*18 H50 P50 | 株 | 425 | 5.6 | 4.5 |  | 市场价
6 |  | 波斯菊 64株/m2 盆径18*15 P20 | 株 | 1159 | 5 | 2.5 |  | 市场价
7 |  | 彩纹美人蕉 盆径45*40 H120 P80 | 株 | 315 | 27 | 24 |  | 市场价
8 |  | 草牡莉 盆径18*16 H50 P50 | 株 | 181 | 5 | 4.5 |  | 市场价
9 |  | 草牡莉 36株/m2 | 株 | 1908 | 5 | 4.5 |  | 市场价
10 |  | 茶梅 地径5公分 H80 P80 | 株 | 44 | 202.5 | 180 |  | 市场价
11 |  | 菖蒲 盆径30*28 H100 P80 | 株 | 50 | 15.75 | 14 |  | 市场价
12 |  | 长寿花 盆径26*21 H20 P20 | 株 | 303 | 19.13 | 17 |  | 市场价
13 |  | 垂丝海棠 胸径6公分 | 株 | 18 | 450 | 400 |  | 市场价
14 |  | 翠芦莉 盆径30*28 H100 P80 | 株 | 753 | 15.75 | 14 |  | 市场价
15 |  | 大杜鹃 盆径40*35 H120 P100 | 株 | 12 | 18 | 16 |  | 市场价
16 |  | 大兰天竹 盆径30*28 H100 P80 | 株 | 4 | 450 | 400 |  | 市场价
17 |  | 大木槿 地径5公分 | 株 | 15 | 112.5 | 100 |  | 市场价
18 |  | 大沙草 盆径26*21 H30 | 株 | 5 | 38.25 | 34 |  | 市场价
19 |  | 大月季 胸径6-8公分 | 株 | 19 | 30.4 | 27 |  | 市场价
20 |  | 灯心草 盆径25*20 H30 P30 | 株 | 8 | 22.5 | 20 |  | 市场价
21 |  | 吊钟柳 盆径18*16 H20 P25 | 株 | 124 | 3.38 | 3 |  | 市场价
22 |  | 杜鹃花 盆径30*28 P60 | 株 | 20 | 24.75 | 22 |  | 市场价
23 |  | 鹅毛竹 H120 P80 | 株 | 293 | 1.8 | 1.6 |  | 市场价
24 |  | 法国香水 盆径25*21 H60 P50 | 株 | 40 | 40.5 | 36 |  | 市场价
25 |  | 粉花随意草 盆径40*33 H100 P80 | 株 | 297 | 63 | 56 |  | 市场价
26 |  | 凤仙 盆径25*21 H30 P30 | 株 | 212 | 20.25 | 18 |  | 市场价
27 |  | 佛甲草 盆径15*12 H10 P10 | 株 | 157 | 1.8 | 1.6 |  | 市场价
28 |  | 芙蓉 盆径20*18 H30 P30 | 株 | 70 | 33.75 | 30 |  | 市场价
29 |  | 购栽灌木状元红 盆径20*21 H30 P30 | 株 | 25 | 16.88 | 15 |  | 市场价
30 |  | 旱伞草 盆径30*28 H120 P100 | 株 | 36 | 21.38 | 19 |  | 市场价
31 |  | 黑心菊 盆径26*21 H40 P40 | 株 | 718 | 11.25 | 10 |  | 市场价
32 |  | 红蝉 盆径30*28 H100 P80 | 株 | 40 | 40.5 | 36 |  | 市场价
33 |  | 红巨美人焦 盆径30*28 H40 P40 | 株 | 21 | 63 | 56 |  | 市场价
34 |  | 红巨人朱焦 盆径30*28 H40 P40 | 株 | 16 | 63 | 56 |  | 市场价
35 |  | 红辣椒蓍草 盆径15*12 H20 P20 | 株 | 214 | 5 | 4.5 |  | 市场价
36 |  | 红瑞木 盆径40*33 H120 | 盆 | 26 | 39 | 35 |  | 市场价
37 |  | 红王子锦带 盆径30*28 H120 P100 | 株 | 137 | 56.25 | 50 |  | 市场价
38 |  | 花碧桃 盆径30*28 H120 P60 | 株 | 11 | 151.9 | 135 |  | 市场价
39 |  | 花叶芦竹 盆径40*33 H120 P100 | 株 | 94 | 15.75 | 14 |  | 市场价
40 |  | 花叶蔓长春 盆径26*21 | 株 | 35 | 2.7 | 2.4 |  | 市场价
41 |  | 花叶山管兰 H40 P40 | 株 | 54 | 31.5 | 28 |  | 市场价
42 |  | 皇帝菊 盆径15*12 P20 | 株 | 22597 | 2.8 | 2.5 |  | 市场价
43 |  | 黄蝉 盆径30*28 H100 P80 | 株 | 202 | 22.5 | 20 |  | 市场价
44 |  | 黄金富贵 盆径40*33 H120 P100 | 株 | 12 | 337.5 | 300 |  | 市场价
45 |  | 黄金菊 36株/m2 盆径12*10 P20 | 株 | 86 | 2 | 1.8 |  | 市场价
46 |  | 黄金菊 盆径25*21 H30 P30 | 株 | 252 | 19.13 | 17 |  | 市场价
47 |  | 黄瓢 盆径30*28 H100 P80 | 株 | 60 | 37.13 | 33 |  | 市场价
48 |  | 鸡冠花 49株/M2 盆径12*10 P15 | 株 | 13764 | 2.25 | 1 |  | 市场价
49 |  | 吉祥草 49株/M2 盆径12*10 P15 | 株 | 21594 | 1 | 0.9 |  | 市场价
50 |  | 接骨木 H70-80 P50-60 | 株 | 60 | 78.75 | 70 |  | 市场价
51 |  | 金边胡秃子 H100 P120 | 株 | 15 | 225 | 200 |  | 市场价
52 |  | 金边丝兰 盆径30*28 H150 P120 | 株 | 20 | 58.5 | 52 |  | 市场价
53 |  | 金鸡菊 盆径30*28 H40 P40 | 株 | 26 | 2.4 | 2.1 |  | 市场价
54 |  | 金鸡菊 49株/M2 盆径12*10 P15 | 株 | 1680 | 2.4 | 2.1 |  | 市场价
55 |  | 金雀 盆径26*21 H30 P30 | 株 | 40 | 51.75 | 46 |  | 市场价
56 |  | 金丝苔草 盆径30*28 H45 P45 | 株 | 141 | 7.3 | 6.5 |  | 市场价
57 |  | 金叶佛甲草 盆径15*12 H10 P10 | 株 | 77 | 3.6 | 1.6 |  | 市场价
58 |  | 金叶接骨木 H70-80 P50-60 | 盆 | 18 | 78.75 | 70 |  | 市场价
59 |  | 金叶连翅 盆径33*34 H80 P100 | 株 | 45 | 4.7 | 4.2 |  | 市场价
60 |  | 金叶绣线菊 盆径26*21 H60 P50 | 株 | 108 | 3.38 | 3 |  | 市场价
61 |  | 金银花 | 株 | 92 | 5.2 | 4.6 |  | 市场价
62 |  | 金银花 地径3公分 | 株 | 116 | 22.5 | 20 |  | 市场价
63 |  | 精英藤 盆径40*33 H120 P100 | 株 | 15 | 33.75 | 30 |  | 市场价
64 |  | 菊花 盆径26*21 H40 P40 | 株 | 121 | 7.7 | 6.9 |  | 市场价
65 |  | 孔雀草 盆径12*10 P20 | 株 | 1617 | 2.5 | 2.2 |  | 市场价
66 |  | 孔雀草 36株/m2 盆径12*10 P20 | 株 | 4754 | 2.5 | 2.2 |  | 市场价
67 |  | 孔雀草 49株/m2 盆径12*10 P15 | 株 | 53379 | 2.5 | 2.2 |  | 市场价
68 |  | 蓝雪花 盆径26*21 H30 P40 | 株 | 40 | 33.75 | 30 |  | 市场价
69 |  | 篮叶忍冬 盆径40*36 H80 P80 | 株 | 27 | 81 | 72 |  | 市场价
70 |  | 狼尾草 盆径40*36 100 芽 | 株 | 195 | 9 | 8 |  | 市场价
71 |  | 硫化菊 盆径15*12 | 株 | 26 | 3.38 | 3 |  | 市场价
72 |  | 毛地黄 盆径26*21 H30 P30 | 株 | 501 | 20.25 | 18 |  | 市场价
73 |  | 玫瑰 盆径26*21 H25 P25 | 株 | 60 | 33.75 | 30 |  | 市场价
74 |  | 美人蕉 盆径30*28 H100 P80 | 株 | 30 | 25.9 | 23 |  | 市场价
75 |  | 梦幻子 盆径26*21 H30 P30 | 株 | 295 | 25.9 | 23 |  | 市场价
76 |  | 迷撇香 盆径30*20 H30 P30 | 株 | 83 | 4.5 | 4 |  | 市场价
77 |  | 棉毛水苏 盆径26*21 H25 P25 | 株 | 255 | 4.5 | 4 |  | 市场价
78 |  | 茉莉花 36株/m2 盆径12*10 P20 | 株 | 1348 | 1 | 0.9 |  | 市场价
79 |  | 喷雪花 盆径26*21 H40 P40 | 株 | 73 | 21.4 | 19 |  | 市场价
80 |  | 蒲葵 盆径40*33 H100 P120 | 株 | 12 | 135 | 120 |  | 市场价
81 |  | 紫叶千鸟花 盆径20*18 H30 P30 | 株 | 509 | 3.9 | 3.5 |  | 市场价
82 |  | 千屈菜 盆径30*28 H150 P120 | 盆 | 9 | 29.25 | 26 |  | 市场价
83 |  | 千日红 盆径12*10 P15 | 株 | 12415 | 4.7 | 4.2 |  | 市场价
84 |  | 千日红 36株/m2 盆径12*10 P15 | 株 | 8593 | 4.7 | 4.2 |  | 市场价
85 |  | 千日红 49株/m2 盆径12*10 P15 | 株 | 45525 | 4.7 | 4.2 |  | 市场价
86 |  | 千叶兰 盆径16*14 H60 P40 | 株 | 133 | 4.5 | 4 |  | 市场价
87 |  | 撒播醉蝶花和波斯菊种子 | 克 | 10834 | 0.56 | 0.5 |  | 市场价
88 |  | 三角梅 地径6公分 H120 | 株 | 4 | 378 | 336 |  | 市场价
89 |  | 三色堇 49株/m2 盆径12*10 P15 | 株 | 3528 | 3.15 | 2.8 |  | 市场价
90 |  | 蛇鞭菊 盆径18*16 H50 P20 | 株 | 228 | 5 | 4.5 |  | 市场价
91 |  | 肾蕨 盆径12*10 P20 | 株 | 907 | 3.9 | 3.5 |  | 市场价
92 |  | 石竹 36株/m2 盆径12*10 P15 | 株 | 10695 | 3.9 | 3.5 |  | 市场价
93 |  | 石竹 49株/m2 盆径12*10 P15 | 株 | 8428 | 3.9 | 3.5 |  | 市场价
94 |  | 蜀葵 盆径30*28 H60 P60 | 株 | 36 | 35.5 | 31.5 |  | 市场价
95 |  | 水果篮 盆径40*33 H80 P80 | 株 | 11 | 74.25 | 66 |  | 市场价
96 |  | 水美人 盆径35*30 H30 P30 | 株 | 14 | 4.5 | 4 |  | 市场价
97 |  | 水生美人蕉 盆径45*40 H120 P80 | 株 | 106 | 4.5 | 4 |  | 市场价
98 |  | 松果菊 盆径40*33 H50 P50 | 株 | 495 | 3.38 | 3 |  | 市场价
99 |  | 穗花牡莉 盆径30*28 H100 P80 | 株 | 15 | 74.25 | 66 |  | 市场价
100 |  | 太阳花 49株/m2 盆径12*10 P15 | 株 | 54022 | 1.13 | 1 | 1 | 市场价
101 |  | 太阳花 盆径12*10 P20 | 株 | 5972 | 1.13 | 1 |  | 市场价
102 |  | 天人菊 盆径18*16 H30 P30 | 株 | 75 | 3.3 | 2.9 |  | 市场价
103 |  | 玉署甜心 盆径18*16 H20 P40 | 株 | 95 | 5.6 | 5 |  | 市场价
104 |  | 甜心玉簪 盆径30*28 H50 P40 | 株 | 42 | 4.5 | 4 |  | 市场价
105 |  | 铜钱草 盆径30*28 H50 P50 | 株 | 70 | 12.4 | 11 |  | 市场价
106 |  | 万年麻 H100 P80 | 株 | 9 | 108 | 96 |  | 市场价
107 |  | 魏华婆婆纳 盆径26*21 H30 P25 | 株 | 233 | 12.38 | 11 |  | 市场价
108 |  | 细茎针芒 盆径40*33 100 芽 | 株 | 413 | 4.2 | 3.7 |  | 市场价
109 |  | 细叶芒 盆径40*33 100 芽 | 株 | 39 | 31.5 | 28 |  | 市场价
110 |  | 夏堇 盆径12*10 P15 | 株 | 14755 | 2 | 1.5 |  | 市场价
111 |  | 夏堇 36株/m2 盆径12*10 P15 | 株 | 1670 | 2 | 1.5 |  | 市场价
112 |  | 夏堇 49株/m2 盆径12*10 P15 | 株 | 45089 | 2 | 1.5 |  | 市场价
113 |  | 夏堇 64株/m2 盆径12*10 P15 | 株 | 11008 | 2 | 1.5 |  | 市场价
114 |  | 小兰天竹 盆径25*24 H60 P50 | 株 | 82 | 35.4 | 31.5 |  | 市场价
115 |  | 小木槿 盆径30*28 H40 P40 | 株 | 50 | 45 | 40 |  | 市场价
116 |  | 绣球花 盆径30*28 H45 P45 | 株 | 424 | 35.5 | 31.5 |  | 市场价
117 |  | 一串红 盆径12*10 P15 | 株 | 4219 | 2.9 | 2.6 |  | 市场价
118 |  | 一串红 49株/m2 盆径12*10 P15 | 株 | 43331 | 2.9 | 2.6 |  | 市场价
119 |  | 一串红 36株/m2 盆径12*10 P20 | 株 | 9927 | 2.9 | 2.6 |  | 市场价
120 |  | 玉簪甜心 盆径18*16 H20 P40 | 株 | 27 | 5.6 | 5 |  | 市场价
121 |  | 月季 盆径30*28 H50 P50 | 株 | 242 | 16.3 | 15 |  | 市场价
122 |  | 栽植灌木兰天竹 盆径40*33 H120 P100 | 株 | 4 | 63 | 56 |  | 市场价
123 |  | 栽植乔木 红继木桩景 胸径15-18cm H=2.2m | 株 | 1 | 7900 | 7020 |  | 市场价
124 |  | 栽植色带 福禄考 36株/m2 盆径12*10 P20 | 株 | 2939 | 2.6 | 2.3 |  | 市场价
125 |  | 栽植色带 孔雀草 36株/m2 盆径12*10 P20 | 株 | 1427 | 2.48 | 2.2 |  | 市场价
126 |  | 再力花 盆径26*21 H30 P30 | 株 | 15 | 2 | 1.8 |  | 市场价
127 |  | 再力花 盆径26*21 H30 P30 | 株 | 30 | 2 | 1.8 |  | 市场价
128 |  | 再力花 盆径28*21 H80 P60 | 株 | 45 | 20.25 | 18 |  | 市场价
129 |  | 泽泻 盆径26*21 H30 P30 | 株 | 20 | 20.25 | 18 |  | 市场价
130 |  | 针叶芒 盆径40*33 100 芽 | 株 | 91 | 36 | 32 |  | 市场价
131 |  | 栀子花 36株/m2 盆径12*10 P20 | 株 | 1569 | 1 | 0.9 |  | 市场价
132 |  | 紫娇花 盆径26*21 H30 P20 | 株 | 308 | 2.7 | 2.4 |  | 市场价
133 |  | 紫荆 地径4-6公分 | 株 | 134 | 283.5 | 120 |  | 市场价
134 |  | 紫莲 盆径25*21 H120 | 株 | 30 | 54 | 48 |  | 市场价
135 |  | 紫梦幻 盆径26*21 H30 P30 | 株 | 58 | 25.88 | 23 |  | 市场价
136 |  | 紫牡丹 盆径30*28 H60 P60 | 株 | 303 | 16.9 | 15 |  | 市场价
137 |  | 千鸟花 盆径20*18 H30 P30 | 株 | 145 | 3.9 | 3.5 |  | 市场价
138 |  | 棕竹 盆径40*33 H120 P100 | 株 | 20 | 112.5 | 100 |  | 市场价
139 |  | 钻石玫瑰 盆径26*21 H25 P25 | 株 | 33 | 27 | 24 |  | 市场价
140 |  | 醉蝶花 盆径15*12 H40 P20 | 株 | 348 | 2.8 | 2.5 |  | 市场价
141 |  | 芙蓉菊 盆径20*18 H30 P30 | 株 | 7 | 30.4 | 21 |  | 市场价
142 |  | 金露 盆径30*28 H100 P80 | 株 | 15 | 24.2 | 19 |  | 市场价
143 |  | 水君子 盆径35*30 H120 P100 | 株 | 50 | 30.38 | 21 |  | 市场价
144 |  | 三角梅 H180 P120 | 株 | 150 | 378 | 162 |  | 市场价
145 |  | 变叶木 H30 P20 | 株 | 268 | 25.9 | 13 |  | 市场价
146 |  | 洒金龙 盆径25*21 H50 P40 | 株 | 303 | 18 | 16 |  | 市场价
147 |  | 黄婵 盆径30*28 H100 P80 | 株 | 202 | 22.5 | 20 |  | 市场价
148 |  | 紫薇 盆径30*28 H100 P80 | 株 | 161 | 24.2 | 21.5 |  | 市场价
149 |  | 夹竹桃 盆径30*28 H120 P60 | 株 | 303 | 25.9 | 23 |  | 市场价
150 |  | 黄金菊 49株/m2 盆径12*10 P15 | 株 | 22777 | 4.5 | 1.8 |  | 市场价
151 |  | 向日葵 49株/m2 盆径12*10 P15 | 株 | 2430 | 18 | 16 |  | 市场价
152 |  | 长春花 49株/m2 盆径12*10 P15 | 株 | 2303 | 3.38 | 3 |  | 市场价
153 |  | 国庆菊 49株/m2 盆径12*10 P15 | 株 | 705 | 3 | 2.7 |  | 市场价
154 |  | 石竹 64株/m2 盆径12*10 P12 | 株 | 806 | 3.9 | 3.5 |  | 市场价
155 |  | 三色堇 64株/m2 盆径12*10 P12 | 株 | 18912 | 3.15 | 2.8 |  | 市场价
156 |  | 羽叶甘蓝 36株/m2 盆径12*10 P20 | 株 | 6559 | 3 | 2.7 |  | 市场价
157 |  | 向日葵 20株/m2 盆径18*16 H50 P30 | 株 | 200 | 18 | 16 |  | 市场价
158 |  | 秋菊 36株/m2 盆径12*10 P20 | 株 | 684 | 4.2 | 3.8 |  | 市场价
159 |  | 肾蕨 26株/m2 盆径12*10 P20 | 株 | 260 | 3.9 | 3.5 |  | 市场价
160 |  | 乔木 大三角梅 H220 P160 | 株 | 18 | 378 | 336 |  | 市场价
161 |  | 乔木 夹竹桃 盆径40*35 H100 P50 | 株 | 70 | 8.55 | 5 |  | 市场价
162 |  | 彩纹美人蕉 5株/M2 盆径30*28 P50 | 株 | 250 | 20.25 | 14 |  | 市场价
163 |  | 金边丝兰 3株/m2 盆径50*45 P80 | 株 | 30 | 58.5 | 52 |  | 市场价
164 |  | 百叶草 50株/m2 盆径15*12 P20 | 株 | 500 | 4.3 | 2.9 |  | 市场价
165 |  | 花烟草 36株/m2 盆径18*16 H50 P30 | 株 | 360 | 4 | 3.6 |  | 市场价
166 |  | 海棠 15株/m2 盆径30*25 P30 | 株 | 150 | 23.6 | 21 |  | 市场价
167 |  | 黑心菊 49株/m2 盆径12*10 P15 | 株 | 3594 | 3.6 | 2.1 |  | 市场价
168 |  | 龙船花 盆径20*18 H50 P50 | 株 | 424 | 11.8 | 10.5 |  | 市场价
169 |  | 波斯菊 盆径20*18 H50 P50 | 株 | 425 | 2.8 | 2.5 |  | 市场价
170 |  | 扶桑 盆径25*21 H40 P40 | 株 | 348 | 22.5 | 20 |  | 市场价
171 |  | 矮蒲苇 H80-100 P100 | 株 | 115 | 71 | 49 |  | 市场价
172 |  | 造型藤本月季成品（圆柱形，盆径50cm) | 株 | 50 | 500 | 300 |  | 市场价
173 |  | 艺术轮胎造景 | 组 | 15 | 2000 | 1200 |  | 市场价
174 |  | 购栽造型藤本月季成品（廊架式，1m宽长条盆) | 株 | 40 | 800 | 500 |  | 市场价
175 |  | 银姬小蜡球 P120 | 株 | 50 | 180 | 150 |  | 市场价
176 |  | 地中海荚迷 P80 | 株 | 40 | 40 | 30 |  | 市场价
177 |  | 金钟花 P100 | 株 | 40 | 35 | 30 |  | 市场价
178 |  | 火焰南天竹 P40 | 株 | 45 | 40 | 30 |  | 市场价
179 |  | 小花毛核木 P50 | 株 | 40 | 30 | 22 |  | 市场价
180 |  | 火棘盆景 H80 P60 | 株 | 30 | 120 | 100 |  | 市场价
181 |  | 无刺构骨桩景 H200 P150 | 株 | 3 | 6000 | 3500 |  | 市场价
182 |  | 柳叶马鞭草 盆径20*18 | 株 | 300 | 5 | 4 |  | 市场价
183 |  | 丛生福禄考 盆径20*18 | 株 | 300 | 4.5 | 3.2 |  | 市场价
184 |  | 假龙头 P30 | 株 | 200 | 8 | 6 |  | 市场价
185 |  | 亚菊 H60 P30 | 株 | 200 | 20 | 16 |  | 市场价
186 |  | 细茎针茅 盆径20*18 | 株 | 100 | 6 | 4.5 |  | 市场价
187 |  | 日本血草 二年生 盆径12*10 | 株 | 150 | 10 | 8 |  | 市场价
188 |  | 金叶薯 盆径26*24 | 株 | 100 | 38 | 28 |  | 市场价
189 |  | 紫叶酢浆草 盆径20*18 | 株 | 100 | 16 | 12 |  | 市场价
190 |  | 金盏菊 袋苗 | 株 | 100 | 2 | 1.5 |  | 市场价
191 |  | 雏菊 袋苗 | 株 | 100 | 2 | 1.5 |  | 市场价
192 |  | 羽衣甘蓝 袋苗 | 株 | 100 | 2.5 | 2 |  | 市场价
193 |  | 白晶菊 袋苗 | 株 | 200 | 2 | 1.5 |  | 市场价
194 |  | 彩叶草 盆径20*18 | 株 | 200 | 8 | 6 |  | 市场价
195 |  | 金鱼草 袋苗 | 株 | 3000 | 2 | 1.5 |  | 市场价
196 |  | 二月蓝 袋苗 | 株 | 3000 | 2 | 1.5 |  | 市场价
197 |  | 银叶菊 盆径20*18 | 株 | 300 | 15 | 12 |  | 市场价
198 |  | 沿阶草 盆径20*18 | 株 | 400 | 10 | 8 |  | 市场价
工程名称：2016年鲜花一条街工程 （南湖大道） 备案编号：岳智达基审字（2016）第037号
序 号 | 编码 | 名称 | 单位 | 数量 | 单价(元) |  |  | 备注
[5 empty] | 报审价 | 询价
一 |  | 询价调减部分
1 |  | 金叶佛甲草 盆径15*12 H10 P10 | 株 | 320 | 1.8 | 1.6 |  | 市场价
2 |  | 绵毛水苏 盆径26*21 H25 P25 | 株 | 195 | 4.5 | 4 |  | 市场价
3 |  | 黄金菊 盆径30*28 H30 P30 | 株 | 540 | 2 | 1.8 |  | 市场价
4 |  | 红辣椒蓍草 盆径15*12 H20 P20 | 株 | 200 | 5 | 4.5 |  | 市场价
5 |  | 紫娇花 盆径26*12 H30 P20 | 株 | 664 | 2.7 | 2.4 |  | 市场价
6 |  | 矮蒲苇 盆径40*33 100芽 | 株 | 11 | 67.5 | 60 |  | 市场价
7 |  | 红王子锦带 盆径30*28 H120 P100 | 株 | 70 | 56.25 | 50 |  | 市场价
8 |  | 火星花 单根 | 根 | 300 | 2.9 | 2.6 |  | 市场价
9 |  | 大玫瑰 盆径40*35 H120 P80 | 株 | 6 | 67.5 | 60 |  | 市场价
10 |  | 小玫瑰 盆径30*28 H80 P60 | 株 | 70 | 39.4 | 35 |  | 市场价
11 |  | 黄婵 盆径26*21 H80 P60 | 株 | 10 | 22.5 | 20 |  | 市场价
12 |  | 羽毛枫 D6cm H150 P120 | 株 | 5 | 810 | 720 |  | 市场价
13 |  | 皇冠蓍草 盆径18*16 H20 P20 | 株 | 56 | 7.3 | 6.5 |  | 市场价
14 |  | 玉簪 盆径30*28 H50 P40 | 株 | 103 | 20.25 | 18 |  | 市场价
15 |  | 月季 盆径30*28 H50 P50 | 株 | 20 | 16.9 | 15 |  | 市场价
16 |  | 树月 盆径40*36 H150 P100 | 盆 | 10 | 60.75 | 54 |  | 市场价
17 |  | 南天竹 盆径30*28 H100 P80 | 盆 | 35 | 28 | 25 |  | 市场价
18 |  | 白芨 单根 | 根 | 400 | 3.15 | 2.8 |  | 市场价
19 |  | 羽扇豆 盆径26*21 H40 P40 | 株 | 395 | 24.75 | 22 |  | 市场价
20 |  | 大花六道木 球 H60 P60 | 株 | 75 | 31.5 | 28 |  | 市场价
21 |  | 毛地黄 盆径26*21 H30 P30 | 株 | 95 | 20.25 | 18 |  | 市场价
22 |  | 美女樱 盆径12*10 | 株 | 180 | 4.5 | 4 |  | 市场价
23 |  | 太阳花(36株/m2) 盆径12*10 P30 | 株 | 407.075 | 1.13 | 1 |  | 市场价
24 |  | 粉花醉鱼草 盆径40*33 H100 P80 | 株 | 9 | 63 | 56 |  | 市场价
25 |  | 倒挂金钟 盆径26*21 H30 P30 | 株 | 20 | 12.15 | 10.8 |  | 市场价
26 |  | 金森女贞 H150 P150 | 株 | 1 | 157.5 | 140 |  | 市场价
27 |  | 玉簪巨无霸 盆径26*21 H30 P30 | 株 | 16 | 24.75 | 22 |  | 市场价
28 |  | 千屈菜 盆径30*28 H150 P120 | 株 | 23 | 29.25 | 26 |  | 市场价
29 |  | 金边胡颓子 盆径50*40 H100 P120 | 株 | 9 | 225 | 200 |  | 市场价
30 |  | 花葱 盆径26*26 H50 P50 | 株 | 27 | 16.3 | 14.5 |  | 市场价
31 |  | 水果蓝 盆径40*33 H80 P80 | 株 | 15 | 74.25 | 66 |  | 市场价
32 |  | 常绿红花萱草 盆径30*28 H20 P20 | 株 | 10 | 29.25 | 26 |  | 市场价
33 |  | 吊钟柳 盆径18*16 H20 P25 | 株 | 92 | 3.38 | 3 |  | 市场价
34 |  | 红瑞木 盆径40*33 H120 | 株 | 3 | 39.4 | 35 |  | 市场价
35 |  | 金边丝兰 盆径30*28 H45 P45 | 株 | 3 | 58.5 | 52 |  | 市场价
36 |  | 红巨人朱蕉 盆径30*28 H40 P40 | 株 | 6 | 63 | 56 |  | 市场价
37 |  | 红星朱蕉 盆径30*28 H40 P40 | 株 | 6 | 63 | 56 |  | 市场价
38 |  | 绣球 盆径30*28 H100 P80 | 株 | 62 | 45 | 40 |  | 市场价
39 |  | 金鸡菊 盆径30*28 H40 P40 | 株 | 55 | 2.4 | 2.1 |  | 市场价
40 |  | 凤仙 盆径25*21 H30 P30 | 株 | 40 | 20.25 | 18 |  | 市场价
41 |  | 红千层 盆径50*40 H150 P100 | 株 | 5 | 506 | 450 |  | 市场价
42 |  | 大吴风草 盆径30*28 H50 P50 | 株 | 9 | 20.25 | 18 |  | 市场价
43 |  | 蜀葵 盆径30*28 H60 P60 | 株 | 30 | 45 | 31.5 |  | 市场价
44 |  | 棕竹 盆径40*33 H120 P100 | 株 | 10 | 112.5 | 100 |  | 市场价
45 |  | 梦幻子 盆径26*21 H30 P30 | 株 | 50 | 25.9 | 23 |  | 市场价
46 |  | 金雀儿 盆径26*21 H30 P30 | 株 | 15 | 51.75 | 46 |  | 市场价
47 |  | 紫牡丹 盆径30*28 H60 P60 | 株 | 10 | 16.9 | 15 |  | 市场价
48 |  | 旱伞草 盆径30*28 H120 P100 | 株 | 22 | 21.4 | 19 |  | 市场价
49 |  | 翠芦莉 盆径30*28 H100 P80 | 株 | 15 | 13.5 | 12 |  | 市场价
50 |  | 钻石玫瑰 盆径26*21 H25 P25 | 株 | 46 | 27 | 24 |  | 市场价
51 |  | 长寿花 盆径26*21 H25 P25 | 株 | 35 | 19.2 | 17 |  | 市场价
52 |  | 蓝雪花 盆径26*21 H30 P40 | 株 | 6 | 33.75 | 30 |  | 市场价
53 |  | 蒲葵 盆径40*33 H100 P120 | 株 | 1 | 135 | 120 |  | 市场价
54 |  | 小木槿 盆径30*28 H40 P40 | 株 | 20 | 45 | 40 |  | 市场价
55 |  | 杜鹃 盆径50*40 H100 P100 | 株 | 7 | 166.5 | 120 |  | 市场价
56 |  | 重瓣金光菊 盆径30*28 H50 P60 | 株 | 285 | 51 | 45 |  | 市场价
57 |  | 竹柏 H180 | 株 | 1 | 152 | 135 |  | 市场价
58 |  | 金叶接骨木 盆径50*40 H70-80 P50-60 | 株 | 28 | 78.75 | 70 |  | 市场价
59 |  | 绣球无尽夏 盆径30*28 H30-40 P30-40 | 株 | 10 | 81 | 72 |  | 市场价
60 |  | 花叶山菅兰 盆径30*28 H40 P40 | 株 | 25 | 31.5 | 28 |  | 市场价
61 |  | 红辣椒蓍草 盆径15*12 H40 P40 | 株 | 27 | 5 | 4.5 |  | 市场价
62 |  | 千鸟花 盆径20*18 H20 P20 | 株 | 336 | 4 | 3.5 |  | 市场价
63 |  | 红瑞木 盆径40*35 H80-100 | 株 | 10 | 39 | 35 |  | 市场价
64 |  | 夏鹃 精球 H100 P100 | 株 | 3 | 163 | 145 |  | 市场价
65 |  | 蛇鞭菊 盆径18*16 H50 P20 | 株 | 28 | 5 | 4.5 |  | 市场价
66 |  | 翠芦莉 盆径30*28 H120 P100 | 株 | 35 | 15.75 | 12 |  | 市场价
67 |  | 榆叶梅 盆径50*45 D5 | 株 | 5 | 118 | 105 |  | 市场价
68 |  | 紫穗狼尾草 盆径40*36 100 芽 | 株 | 12 | 20.25 | 18 |  | 市场价
69 |  | 黑心菊 盆径26*21 H40 P40 | 株 | 2600 | 11.3 | 10 |  | 市场价
70 |  | 蓝叶忍冬 盆径40*36 H80 P80 | 株 | 15 | 90 | 80 |  | 市场价
71 |  | 彩纹美人蕉 盆径45*40 H120 P80 | 株 | 165 | 27 | 24 |  | 市场价
72 |  | 甜心玉簪 盆径18*16 H20 P40 | 株 | 80 | 4.5 | 4 |  | 市场价
73 |  | 小兔子狼尾草 盆径40*36 100 芽 | 株 | 5 | 20.25 | 18 |  | 市场价
74 |  | 斑叶芒 盆径40*36 100 芽 | 株 | 5 | 42.75 | 38 |  | 市场价
75 |  | 细叶芒 盆径40*33 100 芽 | 株 | 17 | 31.5 | 28 |  | 市场价
76 |  | 紫露草 盆径30*28 H50 P50 | 株 | 68 | 18.6 | 16.5 |  | 市场价
77 |  | 八角金盘 盆径60*50 H200 P150 | 株 | 3 | 186 | 165 |  | 市场价
78 |  | 穗花婆婆纳 盆径26*21 H30 P25 | 株 | 100 | 12.4 | 11 |  | 市场价
79 |  | 花叶蔓长春 盆径26*21 | 株 | 60 | 2.7 | 2.4 |  | 市场价
80 |  | 一串红(49株/m2) 盆径12*10 P15 | 株 | 133.7 | 3 | 2.6 |  | 市场价
81 |  | 夏堇(49株/m2) 盆径12*10 P15 | 株 | 276.04 | 2 | 1.5 |  | 市场价
82 |  | 孔雀草(49株/m2) 盆径12*10 P15 | 株 | 212.32 | 2.5 | 2.2 |  | 市场价
83 |  | 花种混播（百日草、醉蝶花、波斯菊） | 克 | 501.5 | 0.9 | 0.8 |  | 市场价
84 |  | 扶芳藤 盆径18*16 | 株 | 550 | 9.6 | 8.5 |  | 市场价
85 |  | 锦带 盆径30*28 H120 P100 | 株 | 30 | 56.25 | 50 |  | 市场价
86 |  | 藤本牵牛 盆径20*16 卡度 180 | 株 | 150 | 14 | 12.5 |  | 市场价
87 |  | 花叶络石 盆径20*18 | 株 | 60 | 8.1 | 7.2 |  | 市场价
88 |  | 无刺构骨 精球 P120 | 株 | 4 | 365.6 | 325 |  | 市场价
89 |  | 木春菊 盆径25*21 H30 P30 | 株 | 150 | 31.5 | 28 |  | 市场价
90 |  | 千日红(49株/m2) 盆径12*10 P15 | 株 | 25 | 4.7 | 4.2 |  | 市场价
91 |  | 龙船花 盆径20*18 H50 P50 | 株 | 270 | 11.8 | 10.5 |  | 市场价
92 |  | 美人蕉 盆径30*28 H100 P80 | 株 | 110 | 26 | 23 |  | 市场价
93 |  | 八宝景天(49株/m2) 盆径12*10 P15 | 株 | 11 | 2.8 | 2.5 |  | 市场价
94 |  | 三角梅 H180 P120 | 株 | 30 | 182.25 | 162 |  | 市场价
95 |  | 千日红(36株/m2) 盆径12*10 P20 | 株 | 153 | 4.7 | 4.2 |  | 市场价
96 |  | 皇帝菊(36株/m2) 盆径12*10 P20 | 株 | 7 | 2.8 | 2.5 |  | 市场价
97 |  | 箭叶秋葵 盆径30*28 H50 P50 | 株 | 10 | 36 | 32 |  | 市场价
98 |  | 藤本七里香(36株/m2) 盆径12*10 P20 | 株 | 8 | 9.6 | 8.5 |  | 市场价
99 |  | 夹竹桃 盆径30*28 H120 P60 | 株 | 400 | 25.9 | 23 |  | 市场价
100 |  | 扶桑 盆径25*21 H40 P40 | 株 | 300 | 22.5 | 20 |  | 市场价
101 |  | 黄蝉 盆径30*28 H100 P80 | 株 | 300 | 22.5 | 20 |  | 市场价
102 |  | 变叶木 盆径20*18 H30 P20 | 株 | 150 | 14.6 | 13 |  | 市场价
103 |  | 芙蓉菊 盆径20*18 H30 P30 | 株 | 40 | 23.6 | 21 |  | 市场价
104 |  | 洒金龙 盆径25*21 H50 P40 | 株 | 200 | 18 | 16 |  | 市场价
105 |  | 紫薇 盆径30*28 H100 P80 | 株 | 300 | 24.2 | 21.5 |  | 市场价
106 |  | 水君子 盆径35*30 H120 P100 | 株 | 20 | 23.6 | 21 |  | 市场价
107 |  | 硫华菊 盆径15*12 | 株 | 3400 | 3.38 | 3 |  | 市场价
108 |  | 桃叶珊瑚 盆径25*21 H50 P40 | 株 | 150 | 20.25 | 18 |  | 市场价
109 |  | 菊花 盆径26*21 H40 P40 | 株 | 900 | 7.8 | 6.9 |  | 市场价
110 |  | 秋海棠 盆径26*21 H50 P40 | 株 | 90 | 30.4 | 27 |  | 市场价
111 |  | 小丽花(49株/m2) 盆径12*10 P15 | 株 | 66.42 | 7.9 | 7 |  | 市场价
112 |  | 天人菊 盆径18*16 H30 P30 | 株 | 200 | 3.3 | 2.9 |  | 市场价
113 |  | 剑兰 盆径30*18 H60 P60 | 株 | 50 | 39.4 | 35 |  | 市场价
114 |  | 婆婆纳 盆径26*21 H30 P25 | 株 | 150 | 12.4 | 11 |  | 市场价
115 |  | 鼠尾草 盆径15*21 | 株 | 900 | 10.7 | 9.5 |  | 市场价
116 |  | 狼尾草 盆径30*18 H60 P60 | 株 | 15 | 9 | 8 |  | 市场价
117 |  | 向日葵 盆径18*16 H50 P30 | 株 | 300 | 18 | 16 |  | 市场价
118 |  | 百日草 盆径20*18 H50 P30 | 株 | 600 | 9 | 8 |  | 市场价
119 |  | 花烟草 盆径18*16 H50 P30 | 株 | 300 | 4.05 | 3.6 |  | 市场价
120 |  | 鸡冠花(36株/m2) 盆径12*10 P20 | 株 | 43 | 1.12 | 1 |  | 市场价
121 |  | 矮牵牛(49株/m2) 盆径12*10 P15 | 株 | 35 | 3.15 | 2.8 |  | 市场价
122 |  | 硫华菊(49株/m2) | 株 | 36.7 | 3.38 | 3 |  | 市场价
123 |  | 一点红(49株/m2) 盆径12*10 P15 | 株 | 4.98 | 15.18 | 13.5 |  | 市场价
124 |  | 天人菊(49株/m2) 盆径12*10 P15 | 株 | 16.6 | 3.3 | 2.9 |  | 市场价
125 |  | 花种混播（二月兰、醉蝶花、波斯菊） | 克 | 501.5 | 0.9 | 0.8 |  | 市场价
126 |  | 三色堇(64株/m2) 盆径12*10 P12 | 株 | 209.3 | 3.15 | 2.8 |  | 市场价
127 |  | 石竹(49株/m2) 盆径12*10 P15 | 株 | 188 | 3.9 | 3.5 |  | 市场价
128 |  | 造型藤本月季成品（圆柱形，盆径50cm） | 株 | 50 | 500 | 300 |  | 市场价
129 |  | 造型藤本月季成品（廊架势，1m宽长条盆） | 株 | 30 | 800 | 500 |  | 市场价

## 三校高考监控
岳阳市教育体育局招考办标准化考点建设(七中、十中、十二中)监控设备工程材料市场询价清单备案表
工程名称：岳阳市教育体育局招考办标准化考点建设(七中、十中、十二中)监控设备工程材料询价表
备案编号：湘建德咨字[2016]第147号
序号 | 系统 | 设备名称 | 规格、功能技术参数 | 单位 | 报审部分 |  |  |  | 评审部分 |  |  | 审增减金额(元) | 备注
[5 empty] | 数量 | 报审单价(元) | 金额(元) |  | 数量 | 评审单价(元) | 金额(元)
一、岳阳市第七中学标准化考场监控设备
A、教室端
1 | 视音频采集编码设备 | 网络摄像机 | 保证整个考试无死角,所有考生座位、讲台、前后门均可看到;有效像素≥200万;支持光学宽动态;镜头:2.8mm～16mm可调,水平视场角≥110°;支持1路音频输入,1路音频输出;支持1路复合视频输出;调整角度:水平0°～355°;垂直0°～75°;图像翻转0°～355°;音频压缩标准:G.711a;G.711Mu;AAC;音频码率:64Kbps/128Kbps;音频压缩标准:H.264;H.264H;H.264B;MJPEG;支持双码流同时输出,双路高清码流可分别独立设置不同的高清分辨率、帧率与码率;图像设置:亮度、对比度、锐度、饱和度;OSD信息叠加:时间、通道;支持图像镜像、图像负像、心跳机制;支持强光抑制,电子防抖等功能;支持区域入侵,物品遗留/消失，拌线入侵,场景变更,移动侦测,人脸侦测,音频侦测;支持1路报警输入,1路报警输出,支持SD卡存储;支持ROI,SVC等智能编码方式;支持IP66，IK10防护等级。 | 套 | 32 | 3550 | 113600 |  | 32 | 2850 | 91200 | 22400 | 市场价
|  | 摄像机支架及电源 | 摄像机支架,与摄像机配套; | 套 | 32 | 50 | 1600 |  | 32 | 50 | 1600 | 0
|  |  | 摄像机电源,与摄像机配套; | 套 | 32 | 70 | 2240 |  | 32 | 70 | 2240 | 0
|  | 拾音器 | 全向拾音器;采用高保真、低噪音处理芯片,语音清晰干净、噪音低;拾音范围大于80平方米。 | 个 | 32 | 215 | 6880 |  | 32 | 165 | 5280 | 1600
|  |  | 拾音器电源 | 个 | 32 | 45 | 1440 |  | 32 | 45 | 1440 | 0
2 | 网络 | 楼层交换机 | 整机交换容量:≥256Gbps;包转换率:≥42Mpps;端口形态:24个10/100/1000 Base-T端口,4个1000 Base-X SFP端口;支持IPv4静态路由、RIPv1/v2,支持IPv6静态路由、RIPng;Jumbo Frame:9K;支持动态聚合、支持跨设备聚合;支持IEEE802.3x 流量控制(全双工)、支持基于端口速率百分比的风暴抑制、支持基于PPS/BPS的风暴抑制;提供支持组播的音频和视频的服务功能;支持802.3x流控及半双工背压流控;支持基于端口的VLAN;支持PVLAN;支持STP/RSTP/MSTP/PVST;支持XModem/FTP/TFTP加载升级;支持命令行接口(CLI),Telnet,Console口进行配置;支持SNMPv1/v2/v3,WEB网管;支持RMON告警、事件、历史记录;支持iMC智能管理中心;支持系统日志,分级告警,调试信息输出;支持NTP;支持Ping、Tracert;支持VCT电缆检测功能;支持DLDP单向链路检测协议;支持Loopback-detection端口环回检测;支持电源、风扇、温度告警;建议使用监控系统专用产品。 | 台 | 2 | 4500 | 9000 |  | 2 | 3800 | 7600 | 1400 | 市场价
|  | 光模块 | 光模块SFP千兆模块,建议与交换机品牌一致。 | 个 | 2 | 900 | 1800 |  | 2 | 720 | 1440 | 360
3 | 时钟 | 时钟 | 精确走时,无声机芯。 | 套 | 32 | 60 | 1920 |  | 32 | 50 | 1600 | 320 | 市场价
4 | 布线 | 网线 | 六类非屏蔽双绞线 | 箱 | 8 | 750 | 6000 |  | 8 | 630 | 5040 | 960 | 1箱305米市场价
|  | 电源线 | RVV-2*1.0 | 米 | 1200 | 3 | 3600 |  | 1200 | 2.08 | 2496 | 1104 | 市场价
|  | 光钎 | 电信级8芯单模 | 米 | 800 | 8 | 6400 |  | 800 | 1.95 | 1560 | 4840 | 市场价
|  | 光缆器材 | 终端盒、耦合器、尾歼、跳线、熔接等 | 批 | 1 | 5500 | 5500 |  | 1 | 4800 | 4800 | 700 | 市场价
|  | 设备箱 | PVC设备箱,用于教室装摄像机电源和拾音器电源 | 个 | 32 | 100 | 3200 |  | 32 | 80 | 2560 | 640 | 市场价
|  | 机柜 | 1米网络标准机柜 | 个 | 2 | 1500 | 3000 |  | 2 | 1200 | 2400 | 600 | 市场价
|  | 辅材 | 线槽、线管、线卡、胶布、螺丝等 | 批 | 1 | 7000 | 7000 |  | 1 | 6500 | 6500 | 500 | 市场价
5 | A项 小计 | [5 empty] | 173180 |  |  |  | 137756 | 35424
B、主控室(1个)
1 | 管理平台软件 | 监控巡查管理软件 | 用于实现对前端编码器的集中监控、存储、控制、数据转发。该软件可最大同时管理64路以上前端网络监控设备;可对任一设备进行设置和控制,远程配置,存储等功能;支持1/4/6/8/9/16画面单屏显示,以及双向语音对讲、电子地图、日志检索、报警控制、远程检索回放等功能。功能强大、界面友好、操作简便，可以对所有画面自动轮巡。 | 套 | 1 | 7000 | 7000 | 1 | 1 | 6800 | 6800 | 200 | 市场价
2 | 存储 | 网络存储设备 | 硬盘兼容性:1T、2T、3T、4T、5T、6T,支持SATA盘,支持SSD硬盘,支持2.5英寸硬盘;主处理器:高性能多核处理器;支持IPSAN直存,支持逻辑卷的动态在线扩展,支持视频流直存,支持RTP/RTCP/RTSP/UDP/HTTP/NTP/SNMP/Iscsi/SMB/NFS/FTP协议;支持Onvif、GB28181等接入协议;支持快照功能,建立用户卷可可数据备份;支持克隆功能,建立元用户卷完整数据备份;支持抽帧存储功能;支持时间及抽帧率可设定;支持N+M集群功能;支持硬盘热插拔、在线更换;支持单盘、RAID0、1、3、4、5、6、10、50、60、JBOD、Hot-Spare(热备)、SRAID;建议同高清网络半球摄像机SIP网关同一品牌,保证系统兼容性和稳定性。存储服务器需支持硬盘热插拔,录像资料不需手动备份,考试完毕即可拔录像硬盘上交。 | 台 | 1 | 21000 | 21000 |  | 1 | 17800 | 17800 | 3200 | 市场价
|  | 硬盘 | 2TB ST2000NM0033;7200转、128M、SATA 6Gb/秒,监控专用硬盘。 | 块 | 8 | 1400 | 11200 |  | 8 | 1050 | 8400 | 2800 | 市场价
|  | 显示器 | 20寸LED 70000:1/5MS/1920*1080黑色 | 块 | 1 | 1500 | 1500 |  | 1 | 1300 | 1300 | 200 | 市场价
|  | 移动硬盘 | 存储容量:≥4TB;接口类型:有线(USB3.0);数据传输率:≥220MB/s。 | 块 | 1 | 1500 | 1500 |  | 1 | 1200 | 1200 | 300 | 市场价
3 | 显示系统 | 显示电脑(含分控软件) | 分控软件 | 套 | 1 | 6000 | 6000 |  | 1 | 5280 | 5280 | 720 | 市场价
|  |  | 1.知名商用台式机;2.CPU:Intel酷睿四核CPUi5 6400,主频2.7GHz,缓存;≥6M;3.主板:≥Intel H110芯片组,1*HDM1、1*VGA、2*PCI-E1X、1*PCI-E16X、2*PCI、1*COM;4.内存:≥4G DDR4 2133;5.硬盘:≥500GB SATA111 7200转硬盘;6.GT720 1G独立显卡;7.光驱:DVDRW;8.防水抗菌键盘、抗菌光电鼠标、音箱;9.显示器:≥21.5寸宽频液晶显示器。 | 台 | 4 | 4880 | 19520 |  | 4 | 3850 | 15400 | 4120 | 市场价
|  | 主控电脑(含巡查软件) | 巡查软件 | 套 | 1 | 2400 | 2400 |  | 1 | 1800 | 1800 | 600 | 市场价
|  |  | 主板:150大板,板载Intel千兆网卡；CUP:酷睿15 6500(3.2G/6M/四核四线程/65W);内存:8G/1866 DDR3;硬盘:2T监控专用7.2K;显示卡:GTX 750TI 2G/DDR5;防水抗菌键盘、抗菌光电鼠标、音箱;显示器:≥21.5寸宽频液晶显示器。 | 台 | 1 | 6300 | 6300 |  | 1 | 5080 | 5080 | 1220 | 市场价
|  | 控制台 | 4联钢制喷塑 | 套 | 1 | 6500 | 6500 |  | 1 | 5250 | 5250 | 1250 | 市场价
|  | 液晶电视 | 屏幕尺寸≥55英寸;分辨率≥3840*2160;屏幕亮度≥600cd/m²;可视角度(水平/垂直)≥178/178°;动态对比度≥10000:1。 | 台 | 1 | 3600 | 3600 |  | 1 | 3600 | 3600 | 0 | 市场价
4 | 网络 | 核心交换机 | 交换容量:≥598Gbps;包转换率:≥222Mpps;管理网口:1;28个10/100/1000Base-T自适应以太网端口,其中不少于8个combo口;4个万兆SFP+口;支持静态路由;支持RIPv1/v2,RIPng;支持OSPFv1/v2,OSPFv3;支持BGP4,BGP4+for IPv6;支持ISIS;支持等价路由,策略路由;支持VRRP/VRRPv3;支持IEEE802.3x流量控制(全双工);支持基于端口速率百分比的风暴抑制;支持基于PPS的风暴抑制;智能缓存调度;6KV防雷;建议使用监控系统专用产品。 | 台 | 1 | 17000 | 17000 |  | 1 | 14800 | 14800 | 2200 | 市场价
|  | 光模块 | 光模块SFP千兆模块,建议与交换机品牌一致。 | 个 | 2 | 900 | 1800 |  | 2 | 720 | 1440 | 360 | 市场价
5 | 身份证识别仪 | 身份证识别仪 | 用于第一、二代身份证快速智能鉴别仪,应用红外线扫描、紫外线荧光反应等多种方式对居民身份证的材质、及色差、光谱频率等防伪特征进行智能鉴别,对涂改、伪造的居民身份证有独特的鉴别功效。 | 套 | 4 | 1100 | 4400 |  | 4 | 865 | 3460 | 940 | 市场价
6 | 其它 | 金属探测器 | 直板型金属探测器,最高探测灵敏度:小于0.7§的大头针针尖;用于排除较小金属物件的探测。 | 个 | 32 | 320 | 10240 |  | 32 | 270 | 8640 | 1600 | 市场价
|  | 无线屏蔽器 | 能够屏蔽GSM/DCS/CDMA/PHS/3G(TD-SCDMA/CDMA2000/WCDMA)4G/UHF/VHF频段。 | 个 | 32 | 1500 | 48000 |  | 32 | 1165 | 37280 | 10720 | 市场价
|  | 机房防雷接地 | 接地电阻不大于4欧姆,电源二级防雷,机房等电位。 | 套 | 1 | 18000 | 18000 |  | 1 | 15000 | 15000 | 3000 | 市场价
|  | 线缆线材 | 电源线、VGA线、网线、线槽线管等 | 套 | 1 | 2000 | 2000 |  | 1 | 1650 | 1650 | 350 | 市场价
7 | B项小计 | [5 empty] | 187960 |  |  |  | 154180 | 33780
C | 设备合计 | 小计A+B |  |  |  | 361140 |  |  |  | 291936 |  | 69204
D | 施工费用 | 设备合计C*7% |  | 费率 | 7% | 0 |  |  | 7% | 20435.52 |  | -20435.52
E | 费用总价 | 设备合计C+施工费用D |  |  |  | 361140 |  |  |  | 312371.52 |  | 48768.48
F | 税金 | 税金(费用总价E*6%) |  | 费率 | 6% | 0 |  |  | 6% | 18742.2912 |  | -18742.29
G、七中设备材料总合计(费用总价E+税金F) | [5 empty] | 361140 |  |  | 331113.81 |  |  | 30026.19
序号 | 设备名称 | 规格、功能技术参数 |  | 单位 | 报审部分 |  |  |  | 评审部分 |  |  | 审增减金额(元) | 备注
[5 empty] | 数量 | 报审单价(元) | 金额(元) |  | 数量 | 评审单价(元) | 金额(元)
一、岳阳市第七中学标准化考场监控设备
二、岳阳市第十中学标准化考场监控设备
A、教室端
1 | 网络高清摄像机 | 有效像素≥200万;支持120dB真实光学宽动态;镜头:2.8mm～16mm可调,支持1路音频输入,1路音频输出;支持1路复合视频输出;调整角度:水平0°～355°;垂直0°～75°;图像翻转0°～355°;音频压缩标准:G.711a;G.711Mu;AAC;视频压缩标准:H.264;H.264H;H.264B;MJPEG;支持双码流同时输出,双路高清码流可分别独立设置不同的高清分辨率、帧率与码率;OSD信息叠加:时间、通道;支持图像镜像、图像负像、心跳机制;支持强光抑制,电子防抖等功能;支持区域入侵,物品遗留/消失，拌线入侵,场景变更,移动侦测,人脸侦测,音频侦测;支持1路报警输入,1路报警输出,支持SD卡存储;支持IP66，IK10防护等级。 |  | 套 | 40 | 3550 | 142000 |  | 40 | 2850 | 114000 | 28000 | 市场价
2 | 摄像机支架 | 摄像机支架,与摄像机配套; |  | 套 | 40 | 50 | 2000 |  | 40 | 50 | 2000 | 0 | 市场价
3 | 摄像机电源 | 摄像机电源,与摄像机配套; |  | 套 | 40 | 70 | 2800 |  | 40 | 70 | 2800 | 0 | 市场价
4 | 拾音器 | 拾音范围:100平方米(连续可调);拾音音头:全指向性电容咪头;指向特性:全向;灵敏度:≥-45dB(1 kHz@94dB SPL);信噪比:≥65dB(1 kHz@94dB SPL);失真:≥0.3%(74dB声压、A加权);最大音压:120dB声压(1kHz≤3%THD、A加权);频率响应:50Hz～20kHz(1 kHz@94dB SPL);输出电平:2.5Vpp/(1 kHz@94dB SPL A加权);信号处理:高清音频处理器;降噪能力:10～15dB(自适应);动态范围:65dB(1 kHz@94dB SPL)。 |  | 个 | 40 | 215 | 8600 |  | 40 | 165 | 6600 | 2000 | 市场价
5 | 拾音器电源 | 与拾音器配套。 |  | 个 | 40 | 45 | 1800 |  | 40 | 45 | 1800 | 0 | 市场价
6 | 无声挂钟 | 精准走时,无声机芯。 |  | 套 | 36 | 60 | 2160 |  | 36 | 50 | 1800 | 360 | 市场价
7 | 设备箱 | PVC设备箱,用于教室装摄像机电源和拾音器电源 |  | 个 | 40 | 100 | 4000 |  | 40 | 80 | 3200 | 800 | 市场价
8 | A项小计 | [5 empty] | 163360 |  |  |  | 132200 | 31160
B、机房设备
1 | 网络视频存储服务器 | 硬盘兼容性:1T、2T、3T、4T、5T、6T,支持SATA盘,支持SSD硬盘,支持2.5英寸硬盘;主处理器:高性能多核处理器;支持IPSAN直存,支持逻辑卷的动态在线扩展,支持视频流直存,支持RTP/RTCP/RTSP/UDP/HTTP/NTP/SNMP/Iscsi/SMB/NFS/FTP协议;支持Onvif、GB28181等接入协议;支持快照功能,建立用户卷可可数据备份;支持克隆功能,建立元用户卷完整数据备份;支持抽帧存储功能;支持时间及抽帧率可设定;支持N+M集群功能;支持硬盘热插拔、在线更换;支持单盘、RAID0、1、3、4、5、6、10、50、60、JBOD、Hot-Spare(热备)、SRAID;建议同高清网络半球摄像机SIP网关同一品牌,保证系统兼容性和稳定性。存储服务器需支持硬盘热插拔,录像资料不需手动备份,考试完毕即可拔录像硬盘上交。 |  | 台 | 1 | 21000 | 21000 |  | 1 | 17800 | 17800 | 3200 | 市场价
2 | 存储服务器显示器 | 大于20寸LED 70000:1/5MS/1920*1080黑色 |  | 台 | 1 | 1500 | 1500 |  | 1 | 1300 | 1300 | 200 | 市场价
3 | 存储服务器硬盘 | 2T 7.2K监控专用硬盘 |  | 块 | 8 | 1400 | 11200 |  | 8 | 1050 | 8400 | 2800 | 市场价
4 | 移动硬盘 | 存储容量:≥4TB;接口类型:有线(USB3.0);数据传输率:≥220MB/s。 |  | 块 | 1 | 1500 | 1500 |  | 1 | 1200 | 1200 | 300 | 市场价
5 | 机柜 | 1.5米网络标准机柜 |  | 个 | 1 | 1850 | 1850 |  | 1 | 1580 | 1580 | 270 | 市场价
6 | 核心交换机 | 交换容量:≥598Gbps;包转换率:≥222Mpps;28个10/100/1000Base-T自适应以太网端口,其中8个是combo口;4个万兆SFP+口;150W交流电源模块;支持静态路由;支持RIPv1/v2,RIPng;支持OSPFv1/v2,OSPFv3;支持BGP4,BGP4+for IPv6;支持ISIS;支持等价路由,策略路由;支持VRRP/VRRPv3;支持STP/RSTP/MSTP;支持IEEE802.3x流量控制(全双工);支持基于端口速率百分比的风暴抑制;支持基于PPS的风暴抑制;智能缓存调度;6KV防雷;建议使用监控系统专用产品。 |  | 台 | 1 | 17000 | 17000 |  | 1 | 14800 | 14800 | 2200 | 市场价
7 | 核心交换机SFP模块 | 光模块SFP千兆模块,建议与交换机品牌一致。 |  | 个 | 2 | 900 | 1800 |  | 2 | 720 | 1440 | 360 | 市场价
8 | 监控巡查管理软件 | 用于实现对前端编码器的集中监控、存储、控制、数据转发。该软件可最大同时管理64路以上前端网络监控设备;可对任一设备进行设置和控制,远程配置,存储等功能;支持1/4/6/8/9/16画面单屏显示,以及双向语音对讲、电子地图、日志检索、报警控制、远程检索回放等功能。功能强大、界面友好、操作简便，可以对所有画面自动轮巡。 |  | 套 | 1 | 7000 | 7000 |  | 1 | 6800 | 6800 | 200 | 市场价
9 | 主控电脑(含巡查软件) | 巡查软件 |  | 套 | 1 | 2400 | 2400 |  | 1 | 1600 | 1600 | 800 | 市场价
|  | 主板:150大板,板载Intel千兆网卡；CUP:酷睿15 6500(3.2G/6M/四核四线程/65W);内存:8G/1866 DDR3;硬盘:2T监控专用7.2K;显示卡:GTX 750TI 2G/DDR5;防水抗菌键盘、抗菌光电鼠标、音箱;显示器:≥21.5寸宽频液晶显示器。 |  | 台 | 1 | 6300 | 6300 |  | 1 | 5080 | 5080 | 1220 | 市场价
10 | 液晶电视 | 屏幕尺寸≥55英寸;分辨率≥3840*2160;屏幕亮度≥600cd/m²;可视角度(水平/垂直)≥178/178°;动态对比度≥10000:1。 |  | 台 | 1 | 3600 | 3600 |  | 1 | 3600 | 3600 | 0 | 市场价
11 | 显示电脑(含分控软件) | 分控软件 |  | 套 | 1 | 6000 | 6000 |  | 1 | 4980 | 4980 | 1020 | 市场价
|  | 1.知名商用台式机;2.CPU:Intel酷睿四核CPUi5 6400,主频2.7GHz,缓存;≥6M;3.主板:≥Intel H110芯片组,1*HDM1、1*VGA、2*PCI-E1X、1*PCI-E16X、2*PCI、1*COM;4.内存:≥4G DDR4 2133;5.硬盘:≥500GB SATA111 7200转硬盘;6.GT720 1G独立显卡;7.光驱:DVDRW;8.防水抗菌键盘、抗菌光电鼠标、音箱;9.显示器:≥21.5寸宽频液晶显示器。 |  | 台 | 4 | 4880 | 19520 |  | 4 | 3850 | 15400 | 4120 | 市场价
12 | ups电源 | ups主机6KV |  | 台 | 1 | 6600 | 6600 |  | 1 | 5280 | 5280 | 1320 | 市场价
|  | ups电池(连续工作≥4小时) |  | 节 | 16 | 780 | 12480 |  | 16 | 560 | 8960 | 3520 | 市场价
|  | ups电池柜 |  | 个 | 1 | 1280 | 1280 |  | 1 | 980 | 980 | 300 | 市场价
13 | 控制台 | 钢制喷塑5联 |  | 套 | 1 | 8700 | 8700 |  | 1 | 6800 | 6800 | 1900 | 市场价
14 | 椅子 | 转椅 |  | 张 | 5 | 380 | 1900 |  | 5 | 220 | 1100 | 800 | 市场价
15 | 机房静电地板 | 80平方米(含安装) |  | 平方米 | 80 | 320 | 25600 |  | 80 | 260 | 20800 | 4800 | 市场价
16 | 机房防雷接地 | 接地电阻不大于4欧姆,电源二级防雷,机房电位 |  | 套 | 1 | 18000 | 18000 |  | 1 | 15000 | 15000 | 3000 | 市场价
17 | B项小计 | [5 empty] | 175230 |  |  |  | 142900 | 32330
C、网络传输设备
1 | 楼层交换机 | 整机交换容量:≥256Gbps;包转换率:≥42Mpps;端口形态:24个10/100/1000 Base-T端口,4个1000 Base-X SFP端口;支持IPv4静态路由、RIPv1/v2,支持IPv6静态路由、RIPng;Jumbo Frame:9K;支持动态聚合、支持跨设备聚合;支持IEEE802.3x 流量控制(全双工)、支持基于端口速率百分比的风暴抑制、支持基于PPS/BPS的风暴抑制;提供支持组播的音频和视频的服务功能;支持802.3x流控及半双工背压流控;支持基于端口的VLAN;支持PVLAN;支持STP/RSTP/MSTP/PVST;支持XModem/FTP/TFTP加载升级;支持命令行接口(CLI),Telnet,Console口进行配置;支持SNMPv1/v2/v3,WEB网管;支持RMON告警、事件、历史记录;支持iMC智能管理中心;支持系统日志,分级告警,调试信息输出;支持NTP;支持Ping、Tracert;支持VCT电缆检测功能;支持DLDP单向链路检测协议;支持Loopback-detection端口环回检测;支持电源、风扇、温度告警;智能缓存调度;6KV端口防雷;建议使用监控系统专用产品。 |  | 台 | 2 | 4500 | 9000 |  | 2 | 3800 | 7600 | 1400 | 市场价
2 | 机柜 | 1米网络标准机柜 |  | 个 | 2 | 1400 | 2800 |  | 2 | 1200 | 2400 | 400 | 市场价
3 | 楼层交换机SFP模块 | 光模块SFP千兆模块,建议与交换机品牌一致。 |  | 个 | 2 | 900 | 1800 |  | 2 | 720 | 1440 | 360 | 市场价
4 | 电源线 | RVV-2*1.0 |  | 米 | 1500 | 3 | 4500 |  | 1500 | 2.08 | 3120 | 1380 | 市场价
5 | 音频线 | RVV-3*0.5 |  | 米 | 400 | 5.8 | 2320 |  | 400 | 2.25 | 900 | 1420 | 市场价
6 | 网线 | 六类非屏蔽双绞线 |  | 箱 | 12 | 750 | 9000 |  | 12 | 630 | 7560 | 1440 | 1箱305米市场价
7 | 光缆 | 电信级单模8芯 |  | 米 | 1500 | 8 | 12000 |  | 1500 | 1.95 | 2925 | 9075 | 市场价
8 | 光缆辅材 | 收发器、终端盒、耦合器、尾歼、跳线、熔接等 |  | 批 | 1 | 7000 | 7000 |  | 1 | 6200 | 6200 | 800 | 市场价
9 | 安装辅材 | PVC槽、PVC管、紧固件、接头等 |  | 批 | 1 | 8500 | 8500 |  | 1 | 7800 | 7800 | 700 | 市场价
10 | C项小计 | [5 empty] | 56920 |  |  |  | 39945 | 16975
D、主控室(1个)
1 | 金属探测仪 | 直板型金属探测仪,最高探测灵敏度:0.7§的大头针针尖;用于排除较小金属物件的探测。 |  | 个 | 36 | 320 | 11520 |  | 36 | 270 | 9720 | 1800 | 市场价
2 | 身份证识别器 | 用于第一、二代身份证快速智能鉴别仪,应用红外线扫描、紫外线荧光反应等多种方式对居民身份证的材质、及色差、光谱频率等防伪特征进行智能鉴别,对涂改、伪造的居民身份证有独特的鉴别功效。 |  | 个 | 4 | 1100 | 4400 |  | 4 | 865 | 3460 | 940 | 市场价
3 | 无线屏蔽器 | 可以屏蔽GSM/DCS/CDMA/PHS/3G(TD-SCDMA/CDMA2000/WCDMA)4G/UHF/VHF频段。 |  | 个 | 36 | 1500 | 54000 |  | 36 | 1165 | 41940 | 12060 | 市场价
4 | D项小计 | [5 empty] | 69920 |  |  |  | 55120 | 14800
E | 设备合计 | 小计A+B+C+D |  |  |  | 465430 |  |  |  | 370165 |  | 95265
F | 施工费用 | 设备合计E*7% |  | 费率 | 7% | 0 |  |  | 7% | 25911.55 |  | -25911.55
G | 费用总价 | 设备合计E+施工费用F |  |  |  | 465430 |  |  |  | 396076.55 |  | 69353.45
H | 税金 | 税金(费用总价G*6%) |  | 费率 | 6% | 0 |  |  | 6% | 23764.59 |  | -23764.59
I、十中设备材料总合计(费用总价G+税金H) | [5 empty] | 465430 |  |  | 419841.14 |  |  | 45588.86
序号 | 系统 | 设备名称 | 规格、功能技术参数 | 单位 | 报审部分 |  |  |  | 评审部分 |  |  | 审增减金额(元) | 备注
[5 empty] | 数量 | 报审单价(元) | 金额(元) |  | 数量 | 评审单价(元) | 金额(元)
三、岳阳市第十二中学标准化考场监控设备
A、教室端
1 | 视音频采集编码设备 | 网络摄像机 | 保证整个考试无死角,所有考生座位、讲台、前后门均可看到;有效像素≥200万;支持光学宽动态;镜头:2.8mm～16mm可调,水平视场角≥110°;支持1路音频输入,1路音频输出;支持1路复合视频输出;调整角度:水平0°～355°;垂直0°～75°;图像翻转0°～355°;音频压缩标准:G.711a;G.711Mu;AAC;音频码率:64Kbps/128Kbps;音频压缩标准:H.264;H.264H;H.264B;MJPEG;支持双码流同时输出,双路高清码流可分别独立设置不同的高清分辨率、帧率与码率;图像设置:亮度、对比度、锐度、饱和度;OSD信息叠加:时间、通道;支持图像镜像、图像负像、心跳机制;支持强光抑制,电子防抖等功能;支持区域入侵,物品遗留/消失，拌线入侵,场景变更,移动侦测,人脸侦测,音频侦测;支持1路报警输入,1路报警输出,支持SD卡存储;支持ROI,SVC等智能编码方式;支持IP66，IK10防护等级。 | 套 | 44 | 3550 | 156200 |  | 44 | 2850 | 125400 | 30800 | 市场价
|  | 摄像机支架及电源 | 摄像机支架,与摄像机配套; | 套 | 44 | 50 | 2200 |  | 44 | 50 | 2200 | 0 | 市场价
|  |  | 摄像机电源,与摄像机配套; | 套 | 44 | 70 | 3080 |  | 44 | 70 | 3080 | 0 | 市场价
|  | 拾音器 | 全向拾音器;采用高保真、低噪音处理芯片,语音清晰干净、噪音低;拾音范围大于80平方米。 | 个 | 44 | 215 | 9460 |  | 44 | 165 | 7260 | 2200 | 市场价
|  |  | 拾音器电源 | 个 | 44 | 45 | 1980 |  | 44 | 45 | 1980 | 0 | 市场价
2 | 网络 | 楼层交换机 | 整机交换容量:≥256Gbps;包转换率:≥42Mpps;端口形态:24个10/100/1000 Base-T端口,4个1000 Base-X SFP端口;支持IPv4静态路由、RIPv1/v2,支持IPv6静态路由、RIPng;Jumbo Frame:9K;支持动态聚合、支持跨设备聚合;支持IEEE802.3x 流量控制(全双工)、支持基于端口速率百分比的风暴抑制、支持基于PPS/BPS的风暴抑制;提供支持组播的音频和视频的服务功能;支持802.3x流控及半双工背压流控;支持基于端口的VLAN;支持PVLAN;支持STP/RSTP/MSTP/PVST;支持XModem/FTP/TFTP加载升级;支持命令行接口(CLI),Telnet,Console口进行配置;支持SNMPv1/v2/v3,WEB网管;支持RMON告警、事件、历史记录;支持iMC智能管理中心;支持系统日志,分级告警,调试信息输出;支持NTP;支持Ping、Tracert;支持VCT电缆检测功能;支持DLDP单向链路检测协议;支持Loopback-detection端口环回检测;支持电源、风扇、温度告警;建议使用监控系统专用产品。 | 台 | 3 | 4500 | 13500 |  | 3 | 3800 | 11400 | 2100 | 市场价
|  | 光模块 | 光模块SFP千兆模块,建议与交换机品牌一致。 | 个 | 3 | 900 | 2700 |  | 3 | 720 | 2160 | 540 | 市场价
3 | 时钟 | 时钟 | 精确走时,无声机芯。 | 套 | 10 | 60 | 600 |  | 10 | 50 | 500 | 100 | 市场价
4 | 布线 | 网线 | 六类非屏蔽双绞线 | 箱 | 2 | 750 | 1500 |  | 2 | 630 | 1260 | 240 | 1箱305米市场价
|  | 电源线 | RVV-2*1.0 | 米 | 200 | 3 | 600 |  | 200 | 2.08 | 416 | 184 | 市场价
|  | 设备箱 | PVC设备箱,用于教室装摄像机电源和拾音器电源 | 个 | 44 | 100 | 4400 |  | 44 | 80 | 3520 | 880 | 市场价
|  | 辅材 | 线槽、线管、线卡、胶布、螺丝等 | 批 | 1 | 9000 | 9000 |  | 1 | 8000 | 8000 | 1000 | 市场价
5 | A项小计 | [5 empty] | 205220 |  |  |  | 167176 | 38044
B、主控室(1个)
1 | 管理平台软件 | 监控巡查管理软件 | 用于实现对前端编码器的集中监控、存储、控制、数据转发。该软件可最大同时管理64路以上前端网络监控设备;可对任一设备进行设置和控制,远程配置,存储等功能;支持1/4/6/8/9/16画面单屏显示,以及双向语音对讲、电子地图、日志检索、报警控制、远程检索回放等功能。功能强大、界面友好、操作简便，可以对所有画面自动轮巡。 | 套 | 1 | 7000 | 7000 |  | 1 | 6800 | 6800 | 200 | 市场价
2 | 存储 | 网络存储设备 | 硬盘兼容性:1T、2T、3T、4T、5T、6T,支持SATA盘,支持SSD硬盘,支持2.5英寸硬盘;主处理器:高性能多核处理器;支持IPSAN直存,支持逻辑卷的动态在线扩展,支持视频流直存,支持RTP/RTCP/RTSP/UDP/HTTP/NTP/SNMP/Iscsi/SMB/NFS/FTP协议;支持Onvif、GB28181等接入协议;支持快照功能,建立用户卷可可数据备份;支持克隆功能,建立元用户卷完整数据备份;支持抽帧存储功能;支持时间及抽帧率可设定;支持N+M集群功能;支持硬盘热插拔、在线更换;支持单盘、RAID0、1、3、4、5、6、10、50、60、JBOD、Hot-Spare(热备)、SRAID;建议同高清网络半球摄像机SIP网关同一品牌,保证系统兼容性和稳定性。存储服务器需支持硬盘热插拔,录像资料不需手动备份,考试完毕即可拔录像硬盘上交。 | 台 | 1 | 21000 | 21000 |  | 1 | 17800 | 17800 | 3200 | 市场价
|  | 硬盘 | 2TB ST2000NM0033;7200转、128M、SATA 6Gb/秒,监控专用硬盘。 | 块 | 8 | 1400 | 11200 |  | 8 | 1050 | 8400 | 2800 | 市场价
|  | 显示器 | 大于20寸LED 70000:1/5MS/1920*1080黑色 | 块 | 1 | 1500 | 1500 |  | 1 | 1300 | 1300 | 200 | 市场价
|  | 移动硬盘 | 存储容量:≥4TB;接口类型:有线(USB3.0);数据传输率:≥220MB/s。 | 块 | 1 | 1500 | 1500 |  | 1 | 1200 | 1200 | 300 | 市场价
3 | 显示系统 | 显示电脑(含分控软件) | 分控软件 | 套 | 1 | 7000 | 7000 |  | 1 | 6350 | 6350 | 650 | 市场价
|  |  | 1.知名商用台式机;2.CPU:Intel酷睿四核CPUi5 6400,主频2.7GHz,缓存;≥6M;3.主板:≥Intel H110芯片组,1*HDM1、1*VGA、2*PCI-E1X、1*PCI-E16X、2*PCI、1*COM;4.内存:≥4G DDR4 2133;5.硬盘:≥500GB SATA111 7200转硬盘;6.GT720 1G独立显卡;7.光驱:DVDRW;8.防水抗菌键盘、抗菌光电鼠标、音箱;9.显示器:≥21.5寸宽频液晶显示器。 | 台 | 5 | 4880 | 24400 |  | 5 | 3850 | 19250 | 5150 | 市场价
|  | 主控电脑(含巡查软件) | 巡查软件 | 套 | 1 | 2400 | 2400 |  | 1 | 1600 | 1600 | 800 | 市场价
|  |  | 主板:150大板,板载Intel千兆网卡；CUP:酷睿15 6500(3.2G/6M/四核四线程/65W);内存:8G/1866 DDR3;硬盘:2T监控专用7.2K;显示卡:GTX 750TI 2G/DDR5;防水抗菌键盘、抗菌光电鼠标、音箱;显示器:≥21.5寸宽频液晶显示器。 | 台 | 1 | 6300 | 6300 |  | 1 | 5080 | 5080 | 1220 | 市场价
|  | 液晶电视 | 屏幕尺寸≥55英寸;分辨率≥3840*2160;屏幕亮度≥600cd/m²;可视角度(水平/垂直)≥178/178°;动态对比度≥10000:1。 | 台 | 1 | 3600 | 3600 |  | 1 | 3600 | 3600 | 0 | 市场价
4 | 网络 | 核心交换机 | 交换容量:≥598Gbps;包转换率:≥222Mpps;管理网口:1;28个10/100/1000Base-T自适应以太网端口,其中不少于8个combo口;4个万兆SFP+口;支持静态路由;支持RIPv1/v2,RIPng;支持OSPFv1/v2,OSPFv3;支持BGP4,BGP4+for IPv6;支持ISIS;支持等价路由,策略路由;支持VRRP/VRRPv3;支持IEEE802.3x流量控制(全双工);支持基于端口速率百分比的风暴抑制;支持基于PPS的风暴抑制;智能缓存调度;6KV防雷;建议使用监控系统专用产品。 | 台 | 1 | 17000 | 17000 |  | 1 | 14800 | 14800 | 2200 | 市场价
|  | 光模块 | 光模块SFP千兆模块,建议与交换机品牌一致。 | 个 | 3 | 900 | 2700 |  | 3 | 720 | 2160 | 540 | 市场价
5 | 身份证识别仪 | 身份证识别仪 | 用于第一、二代身份证快速智能鉴别仪,应用红外线扫描、紫外线荧光反应等多种方式对居民身份证的材质、及色差、光谱频率等防伪特征进行智能鉴别,对涂改、伪造的居民身份证有独特的鉴别功效。 | 套 | 4 | 1100 | 4400 |  | 4 | 865 | 3460 | 940 | 市场价
6 | 其它 | 金属探测器 | 直板型金属探测器,最高探测灵敏度:小于0.7§的大头针针尖;用于排除较小金属物件的探测。 | 个 | 24 | 320 | 7680 |  | 24 | 270 | 6480 | 1200 | 市场价
|  | 机房防雷接地 | 接地电阻不大于4欧姆,电源二级防雷,机房等电位。 | 套 | 1 | 18000 | 18000 |  | 1 | 15000 | 15000 | 3000 | 市场价
|  | 线缆线材 | 电源线、VGA线、网线、线槽线管等 | 套 | 1 | 2000 | 2000 |  | 1 | 1650 | 1650 | 350 | 市场价
7 | B项小计 | [5 empty] | 137680 |  |  |  | 114930 | 22750
C | 设备合计 | 小计A+B |  |  |  | 342900 |  |  |  | 282106 |  | 60794
D | 施工费用 | 设备合计C*7% |  | 费率 | 7% | 0 |  |  | 7% | 19747.42 |  | -19747.42
E | 费用总价 | 设备合计C+施工费用D |  |  |  | 342900 |  |  |  | 301853.42 |  | 41046.58
F | 税金 | 税金(费用总价E*6%) |  | 费率 | 6% | 0 |  |  | 6% | 18111.21 |  | -18111.21
G、十二中设备材料总合计(费用总价E+税金F) | [5 empty] | 342900 |  |  | 319964.63 |  |  | 22935.37
本工程原预算设备材料总造价(一+二+三) | [6 empty] | 1169470
本工程原预算设备材料总造价(大写) | [6 empty] | 壹佰壹拾陆万玖仟肆佰柒拾
本工程本次评审设备材料总造价(一+二+三) | [6 empty] | 1070919.58
本工程本次评审设备材料总造价(大写) | [6 empty] | 壹佰零柒万零玖佰壹拾玖元伍角捌分
本次评审审减金额(一+二+三) | [6 empty] | 98550.42
本次评审审减金额(大写) | [6 empty] | 玖万捌仟伍佰伍拾元肆角贰分